## 抚顺市电力线路保护区范
附件：
抚顺市电力线路保护区范围
一、关于500千伏15条架空输电线路保护区划定
序号 | 电压等级（kV） 及电力设施名称 | 投运时间 | 起点位置 | 终点位置 | 线路长度（km）
1 | 500kV丰徐1号线 | 1986-12-13 | 500kV丰徐1号线 159号 | 500kV丰徐1号线 422号 | 131.656
2 | 500kV丰徐2号线 | 2004-09-07 | 500kV丰徐2号线 143号 | 500kV丰徐2号线 426号 | 135.751
3 | 500kV抚程1号线 | 2012-09-04 | 抚顺500kV变电站 | 500kV抚程1号线 50号 | 19.328
4 | 500kV抚程2号线 | 2012-09-04 | 抚顺500kV变电站 | 500kV抚程2号线 50号 | 19.328
5 | 500kV蒲石1号线 | 2013-12-16 | 500kV蒲石1号线 114号 | 石岭500kV变电站 | 12.456
6 | 500kV蒲石2号线 | 2013-12-16 | 500kV蒲石2号线 114号 | 石岭500kV变电站 | 12.456
7 | 500kV石抚1号线 | 2013-12-16 | 石岭500kV变电站 | 抚顺500kV变电站 | 48.43
8 | 500kV石抚2号线 | 2013-12-16 | 石岭500kV变电站 | 抚顺500kV变电站 | 48.43
9 | 500kV清东线 | 2009-12-29 | 500kV清东线199号 | 沈东500kV变电站 | 15.447
10 | 500kV铁东1号线 | 2009-06-28 | 500kV铁东1号线 148号 | 沈东500kV变电站 | 16.618
11 | 500kV铁东2号线 | 2009-07-09 | 500kV铁东2号线 146号 | 沈东500kV变电站 | 16.618
12 | 500kV双抚1号线 | 2023-09-09 | 双河抽蓄电站 | 抚顺500kV变电站 | 103.296
13 | 500kV双抚2号线 | 2023-09-09 | 双河抽蓄电站 | 抚顺500kV变电站 | 103.296
14 | 500kV泉岭1号线 | 2025-09-20 | 500kV泉岭1号线 389号 | 石岭500kV变电站 | 9.831
15 | 500kV泉岭2号线 | 2025-09-20 | 500kV泉岭2号线 385号 | 石岭500kV变电站 | 9.751
二、220千伏68条架空输电线路保护区
序号 | 电压等级（kV） 及电力设施名称 | 投运时间 | 起点位置 | 终点位置 | 线路长度（km）
1 | 220kV北平一线 | 1995-09-29 | 河北220kV变电站 | 和平220kV变电站 | 9.782
2 | 220kV北平二线 | 1995-09-29 | 河北220kV变电站 | 和平220kV变电站 | 9.782
3 | 220kV电李线 | 2021-09-05 | 抚顺新钢电厂 | 李石寨220kV变电站 | 3.995
4 | 220kV抚后一线 | 2016-08-22 | 抚顺500kV变电站 | 后安220kV开关站 | 36.742
5 | 220kV抚后二线 | 2016-08-22 | 抚顺500kV变电站 | 220kV抚后二线113号 | 36.833
6 | 220kV抚乾一线 | 2012-08-31 | 抚顺500kV变电站 | 乾武220kV变电站 | 12.401
7 | 220kV抚乾二线 | 2012-08-31 | 抚顺500kV变电站 | 乾武220kV变电站 | 12.401
8 | 220kV抚胜一线 | 2012-08-31 | 抚顺500kV变电站 | 胜利220kV变电站 | 13.365
9 | 220kV抚胜二线 | 2012-08-31 | 抚顺500kV变电站 | 胜利220kV变电站 | 13.365
10 | 220kV抚石一线 | 2012-09-16 | 抚顺500kV变电站 | 220kV抚石一线16号 | 5.725
11 | 220kV抚石二线 | 1976-01-01 | 抚顺500kV变电站 | 220kV抚石二线72号 | 25.715
12 | 220kV抚徐线 | 2012-09-16 | 抚顺500kV变电站 | 220kV抚徐线16号 | 5.312
13 | 220kV抚阳一线 | 2012-12-14 | 抚顺500kV变电站 | 顺阳220kV变电站 | 22.433
14 | 220kV抚阳二线 | 2012-12-14 | 抚顺500kV变电站 | 顺阳220kV变电站 | 22.433
15 | 220kV高河一线 | 1958-01-01 | 高山220kV变电站 | 河北220kV变电站 | 13.5
16 | 220kV高河二线 | 1990-04-01 | 高山220kV变电站 | 河北220kV变电站 | 13.584
17 | 220kV后永一线 | 2016-08-22 | 后安220kV开关站 | 永陵220kV变电站 | 69.111
18 | 220kV后永二线 | 2024-10-24 | 220kV后永二线1号 | 永陵220kV变电站 | 88.538
19 | 220kV金中一线 | 1944-01-01 | 金木220kV变电站 | 中寨220kV变电站 | 40.159
20 | 220kV金中二线 | 1955-01-01 | 金木220kV变电站 | 中寨220kV变电站 | 40.3165
21 | 220kV兰胜一线 | 2010-08-30 | 兰新220kV变电站 | 胜利220kV变电站 | 15.665
22 | 220kV兰胜二线 | 2007-01-29 | 兰新220kV变电站 | 胜利220kV变电站 | 14.989
23 | 220kV李工线 | 2005-08-24 | 李石寨220kV变电站 | 工农220kV变电站 | 5.182
24 | 220kV李顺一线 | 2011-12-28 | 李石寨220kV变电站 | 顺阳220kV变电站 | 6.714
25 | 220kV李顺二线 | 2011-12-28 | 李石寨220kV变电站 | 顺阳220kV变电站 | 6.714
26 | 220kV辽工线 | 1961-11-01 | 辽宁能港电厂 | 工农220kV变电站 | 30.1184
27 | 220kV辽林一线 | 2003-05-01 | 辽宁东方电厂 | 柳林220kV变电站 | 8.889
28 | 220kV辽林二线 | 2003-05-01 | 辽宁东方电厂 | 柳林220kV变电站 | 9.135
29 | 220kV辽林三线 | 2004-09-01 | 辽宁东方电厂 | 柳林220kV变电站 | 9.413
30 | 220kV辽友一线 | 2013-04-22 | 辽宁能港电厂 | 友爱220kV变电站 | 27.875
31 | 220kV辽友二线 | 2013-04-22 | 辽宁能港电厂 | 友爱220kV变电站 | 27.875
32 | 220kV辽元一线 | 1990-03-01 | 辽宁东方电厂 | 元龙220kV变电站 | 16.047
33 | 220kV辽元二线 | 2005-07-09 | 辽宁东方电厂 | 元龙220kV变电站 | 15.414
34 | 220kV柳高一线 | 1958-01-01 | 柳林220kV变电站 | 高山220kV变电站 | 10.202
35 | 220kV柳高二线 | 1990-04-01 | 柳林220kV变电站 | 高山220kV变电站 | 10.339
36 | 220kV柳金线 | 1958-01-01 | 柳林220kV变电站 | 金木220kV变电站 | 42.707
37 | 220kV乾李一线 | 2011-11-14 | 乾武220kV变电站 | 李石寨220kV变电站 | 6.735
38 | 220kV乾李二线 | 2011-11-06 | 乾武220kV变电站 | 李石寨220kV变电站 | 5.557
39 | 220kV清沈线 | 1971-11-01 | 220kV清沈线208号 | 沈东500kV变电站 | 13.036
40 | 220kV热乾一线 | 2016-09-01 | 抚顺中机热电厂 | 乾武220kV变电站 | 3.996
41 | 220kV热乾二线 | 2016-09-01 | 抚顺中机热电厂 | 乾武220kV变电站 | 3.996
44 | 220kV热友一线 | 2015-08-28 | 中电投抚顺热电厂 | 友爱220kV变电站 | 37.219
45 | 220kV热友一线 沈东分线 | 2015-08-28 | 220kV热友一线75号 | 沈东500kV变电站 | 0.458
42 | 220kV热友二线 | 2015-08-28 | 中电投抚顺热电厂 | 友爱220kV变电站 | 37.219
43 | 220kV热友二线 沈东分线 | 2015-08-28 | 220kV热友二线75号 | 沈东500kV变电站 | 0.458
46 | 220kV沈铁线 | 1974-06-01 | 220kV沈铁线91号 | 沈东500kV变电站 | 18.429
47 | 220kV沈五线 | 2009-06-16 | 沈东500kV变电站 | 220kV沈五线52号 | 13.689
48 | 220kV胜乾一线 | 2011-11-14 | 胜利220kV变电站 | 乾武220kV变电站 | 9.213
49 | 220kV胜乾二线 | 2011-11-06 | 胜利220kV变电站 | 乾武220kV变电站 | 8.114
50 | 220kV顺牵线 | 2011-06-01 | 顺阳220kV变电站 | 220kV顺牵线10号 | 2.661
51 | 220kV西李线 | 2022-12-24 | 抚顺日拓西舍场 光伏站 | 220kV西李线12号 | 2.678
51—1 | 220kV西李线 | 2022-12-24 | 220kV西李线13号 | 220kV西李线16号 | 0.825
51—2 | 220kV西李线 | 2022-12-24 | 220kV西李线17号 | 李石寨220kV变电站 | 0.069
52 | 220kV西李线 日晟段 | 2023-09-20 | 抚顺日晟西舍场 光伏站 | 220kV西李线4号 | 0.32
53 | 220kV西李线 晶能段 | 2022-12-24 | 抚顺晶能西舍场 光伏站 | 220kV西李线9号 | 0.451
54 | 220kV友李一线 | 2013-10-30 | 友爱220kV变电站 | 李石寨220kV变电站 | 13.732
55 | 220kV友李二线 | 2013-10-30 | 友爱220kV变电站 | 李石寨220kV变电站 | 13.732
56 | 220kV友平一线 | 2013-10-15 | 友爱220kV变电站 | 和平220kV变电站 | 4.762
57 | 220kV友平二线 | 2013-10-15 | 友爱220kV变电站 | 和平220kV变电站 | 4.762
58 | 220kV元金线 | 1944-01-01 | 元龙220kV变电站 | 金木220kV变电站 | 48.953
59 | 220kV元兰一线 | 2010-08-30 | 元龙220kV变电站 | 兰新220kV变电站 | 3.002
60 | 220kV元兰二线 | 2007-01-29 | 元龙220kV变电站 | 兰新220kV变电站 | 2.871
61 | 220kV中永一线 | 2000-07-01 | 中寨220kV变电站 | 永陵220kV变电站 | 39.831
62 | 220kV中永二线 | 2000-07-01 | 中寨220kV变电站 | 永陵220kV变电站 | 39.831
63 | 220kV后牵线 | 2016-08-23 | 后安220kV开关站 | 赫拉220kV牵引站 | 56.051
64 | 220kV永牵线 | 2025-05-08 | 永陵220kV变电站 | 赫拉220kV牵引站 | 20.502
65 | 220kV永铁线 | 2025-05-09 | 永陵220kV变电站 | 夹河220kV牵引站 | 41.983
66 | 220kV中铁线 | 2025-05-09 | 中寨220kV变电站 | 夹河220kV牵引站 | 57.1
67 | 220kV元铁线 | 2025-05-07 | 元龙220kV变电站 | 夏榆220kV牵引站 | 4.87
68 | 220kV兰铁线 | 2025-05-07 | 兰新220kV变电站 | 夏榆220kV牵引站 | 7.989
三、220千伏4条电缆输电线路保护区
序号 | 电压等级（kV） 及电力设施名称 | 投运时间 | 起点位置 | 终点位置 | 线路长度（km）
1 | 220kV抚后二线 | 2016-08-22 | 220kV抚后二线 113号 | 后安220kV开关站 | 0.082
2 | 220kV后永二线 | 2024-10-24 | 后安220kV开关站 | 220kV后永二线1号 | 0.087
3 | 220kV西李线 | 2022-12-24 | 220kV西李线12号 | 220kV西李线13号 | 0.114
4 | 220kV西李线 | 2022-12-24 | 220kV西李线16号 | 220kV西李线17号 | 0.124
四、66千伏280条架空输电线路保护区
序号 | 电压等级（kV） 及电力设施名称 | 投运时间 | 起点位置 | 终点位置 | 线路长度（km）
1 | 66kV北民一线 | 2000-07-13 | 河北220kV变电站 | 福民66kV变电站 | 2.723
2 | 66kV北民一线 将军分线 | 2000-07-13 | 66kV北民一线6号 | 将军66kV变电站 | 0.557
3 | 66kV北民二线 | 2000-07-13 | 河北220kV变电站 | 福民66kV变电站 | 2.723
4 | 66kV北民二线 将军分线 | 2000-07-13 | 66kV北民二线6号 | 将军66kV变电站 | 0.557
5 | 66kV北青线 | 2003-09-01 | 河北220kV变电站 | 青年66kV变电站 | 14.196
6 | 66kV北青线 跃进分线 | 2003-09-01 | 66kV北青线24号 | 跃进66kV变电站 | 0.09
7 | 66kV北青线 中新分线 | 2003-09-01 | 66kV北青线24号 | 66kV北青线 中新分线4号 | 0.6
8 | 66kV北榆线 | 2003-08-31 | 河北220kV变电站 | 榆林66kV变电站 | 8.4446
9 | 66kV北榆线 跃进分线 | 2003-08-31 | 66kV北榆线24号 | 跃进66kV变电站 | 0.09
10 | 66kV北榆线 中新分线 | 2003-08-31 | 66kV北榆线24号 | 66kV北榆线 中新分线4号 | 0.6
11 | 66kV北新一线 | 2003-12-12 | 河北220kV变电站 | 66kV北新一线39号 | 4.554
12 | 66kV北新一线 华山分线 | 2003-12-12 | 66kV北新一线17号 | 华山66kV变电站 | 0.105
13 | 66kV北新二线 | 2003-12-12 | 河北220kV变电站 | 66kV北新二线39号 | 4.56
14 | 66kV北新二线 华山分线 | 2003-12-12 | 66kV北新二线17号 | 华山66kV变电站 | 0.121
15 | 66kV抚三一线 | 1954-04-07 | 66kV抚三一线1号 | 铝一66kV变电站 | 6.034
16 | 66kV抚三二线 | 1954-04-07 | 66kV抚三二线1号 | 铝一66kV变电站 | 6.034
17 | 66kV大湾线 | 2008-12-30 | 大苏河66kV变电站 | 湾甸子66kV变电站 | 11.0101
18 | 66kV椴孤线 | 2001-06-28 | 椴木沟66kV变电站 | 孤山子66kV变电站 | 10.778
19 | 66kV工椴线 | 2011-07-06 | 工业园区66kV 变电站 | 椴木沟66kV变电站 | 9.811
20 | 66kV工椴线 复兴分线 | 2022-09-01 | 66kV工椴线28号 | 复兴66kV变电站 | 29.4
21 | 66kV工钢三线 | 1984-11-24 | 工农220kV变电站 | 66kV工钢三线19号 | 2.572
22 | 66kV工钢三线 桓仁分线 | 1984-11-24 | 66kV工钢三线11号 | 桓仁66kV变电站 | 1.04
23 | 66kV工碳线 | 1998-11-17 | 66kV工碳线1号 | 碳素66kV变电站 | 1.732
24 | 66kV工铁线 | 1980-12-16 | 工农220kV变电站 | 66kV工铁线20号 | 2.727
24—1 | 66kV工铁线 | 1980-12-16 | 66kV工铁线21号 | 新钢总降66kV变电站 | 0.02
25 | 66kV石工线 | 2021-09-06 | 李石寨220kV变电站 | 66kV石工线31号 | 4.178
25—1 | 66kV石工线 | 2021-09-06 | 66kV石工线32号 | 工农220kV变电站 | 2.721
26 | 66kV石工线 桓仁分线 | 1980-12-16 | 66kV石工线27号 | 桓仁66kV变电站 | 0.703
27 | 66kV孤南线 | 2007-10-10 | 孤山子66kV变电站 | 南山城66kV变电站 | 17.492
28 | 66kV孤南线 杨树分线 | 2020-11-20 | 66kV孤南线120号 | 杨树66kV变电站 | 10.2
29 | 66kV孤汪线 | 2005-08-15 | 孤山子66kV变电站 | 汪家沟66kV变电站 | 19.983
30 | 66kV华杨线 | 2015-05-11 | 66kV华杨线47号 | 杨家66kV变电站 | 16.399
31 | 66kV金河一线 | 2014-06-22 | 金木220kV变电站 | 上夹河66kV变电站 | 20.418
32 | 66kV金河一线 南杂木分线 | 2012-04-25 | 66kV金河一线32号 | 南杂木66kV变电站 | 0.15
33 | 66kV金河二线 | 2014-06-22 | 金木220kV变电站 | 上夹河66kV变电站 | 20.418
34 | 66kV金河二线 南杂木分线 | 2014-01-15 | 66kV金河二线33号 | 南杂木66kV变电站 | 0.15
35 | 66kV金红线 | 2009-11-25 | 金木220kV变电站 | 红透山一66kV变电站 | 8.88
36 | 66kV金九线 | 2009-11-25 | 金木220kV变电站 | 六四零九66kV变电站 | 22.656
37 | 66kV金碳线 | 2008-05-01 | 金家66kV变电站 | 和谐碳素66kV变电站 | 1.632
38 | 66kV金寨一线 | 2010-07-29 | 金木220kV变电站 | 中寨220kV变电站 | 46.587
39 | 66kV金寨一线 苍石分线 | 2024-03-27 | 66kV金寨一线42号 | 苍石66kV变电站 | 0.057
40 | 66kV金寨一线 南口前分线 | 2010-07-29 | 66kV金寨一线111号 | 南口前66kV变电站 | 0.165
41 | 66kV金寨一线 北三家分线 | 2010-07-29 | 66kV金寨一线183号 | 北三家66kV变电站 | 0.135
42 | 66kV金寨二线 | 2010-07-29 | 金木220kV变电站 | 中寨220kV变电站 | 46.663
43 | 66kV金寨二线 苍石分线 | 2024-03-27 | 66kV金寨二线42号 | 苍石66kV变电站 | 0.071
44 | 66kV金寨二线 南口前分线 | 2010-07-29 | 66kV金寨二线111号 | 南口前66kV变电站 | 0.165
45 | 66kV金寨二线 小莱河分线 | 2010-07-29 | 66kV金寨二线92号 | 小莱河66kV变电站 | 12.7284
46 | 66kV金寨二线 北三家分线 | 2010-07-29 | 66kV金寨二线183号 | 北三家66kV变电站 | 0.135
47 | 66kV金寨三线 | 2011-04-29 | 金木220kV变电站 | 中寨220kV变电站 | 46.578
48 | 66kV金寨三线 金鼎分线 | 2011-04-30 | 66kV金寨三线68号 | 金鼎66kV变电站 | 0.683
49 | 66kV兰东一线 | 2016-01-15 | 兰新220kV变电站 | 66kV兰东一线10号 | 2.753
50 | 66kV兰东二线 | 2016-01-15 | 兰新220kV变电站 | 66kV兰东二线10号 | 2.753
51 | 66kV兰安一线 | 2013-12-09 | 兰新220kV变电站 | 后安220kV开关站 | 16.384
52 | 66kV兰安一线 金家分线 | 2013-12-09 | 66kV兰安一线7号 | 金家66kV变电站 | 0.971
53 | 66kV兰安二线 | 2013-12-09 | 兰新220kV变电站 | 后安220kV开关站 | 16.125
54 | 66kV兰安二线 金家分线 | 2013-12-09 | 66kV兰安二线7号 | 金家66kV变电站 | 0.971
55 | 66kV李钢一线 | 1991-09-01 | 李石寨220kV变电站 | 钢二66kV变电站 | 4.927
56 | 66kV李钢一线 钢厂变分线 | 1991-09-01 | 66kV李钢一线22号 | 66kV李钢一线 钢三分线1号 | 0.05
57 | 66kV李钢二线 | 1991-09-01 | 李石寨220kV变电站 | 钢二66kV变电站 | 4.906
58 | 66kV李钢三线 | 1991-09-01 | 李石寨220kV变电站 | 66kV李钢三线21号 | 3.374
59 | 66kV李钢四线 | 1991-09-01 | 李石寨220kV变电站 | 66kV李钢四线21号 | 3.374
60 | 66kV李三一线 | 1938-11-01 | 李石寨220kV变电站 | 铝一所66kV变电站 | 6.658
61 | 66kV李三二线 | 1938-11-01 | 李石寨220kV变电站 | 铝一所66kV变电站 | 6.659
62 | 66kV李铁线 | 1959-12-01 | 李石寨220kV变电站 | 新钢总降66kV变电站 | 4.178
63 | 66kV李洗一线 | 1991-12-01 | 李石寨220kV变电站 | 洗化66kV变电站 | 3.622
64 | 66kV李洗二线 | 1991-12-01 | 李石寨220kV变电站 | 洗化66kV变电站 | 3.622
65 | 66kV辽柴线 | 1965-10-16 | 土口子66kV变电站 | 柴河66kV变电站 | 42.574
66 | 66kV辽柴线 哈达分线 | 2007-11-01 | 66kV辽柴线54号 | 哈达66kV变电站 | 0.389
67 | 66kV辽九线 | 2007-11-24 | 土口子66kV变电站 | 六四零九66kV变电站 | 14.411
68 | 66kV辽九线 哈达分线 | 2007-11-24 | 66kV辽九线46号 | 哈达66kV变电站 | 1.995
69 | 66kV辽三线 | 1959-10-22 | 土口子66kV变电站 | 三道沟66kV变电站 | 20.922
70 | 66kV山林一线 | 2005-12-01 | 66kV山林一线1号 | 柳林220kV变电站 | 7
71 | 66kV山林一线 抚挖二变分线 | 2005-12-01 | 66kV山林一线4号 | 抚挖二66kV变电站 | 0.37
72 | 66kV山林一线 城东分线 | 2022-11-09 | 66kV山林一线14号 | 66kV山林一线 城东分线3号 | 0.58
72—1 | 66kV山林一线 城东分线 | 2022-11-09 | 66kV山林一线 城东分线4号 | 66kV山林一线 城东分线18号 | 1.296
73 | 66kV山林一线 城东分线詹家支线 | 2022-11-09 | 66kV山林一线 城东分线4号 | 詹家66kV变电站 | 0.25
74 | 66kV山林二线 | 2005-12-01 | 66kV山林二线1号 | 柳林220kV变电站 | 7
75 | 66kV山林二线 挖掘机分线 | 2005-12-01 | 66kV山林二线4号 | 挖掘机66kV变电站（停用） | 0.45
76 | 66kV山林二线 城东分线 | 2022-11-09 | 66kV山林二线14号 | 66kV山林一线城东分线3号 | 0.58
76—1 | 66kV山林二线 城东分线 | 2022-11-09 | 66kV山林二线 城东分线4号 | 66kV山林二线 城东分线18号 | 1.296
77 | 66kV山林二线 城东分线詹家支线 | 2022-11-09 | 66kV山林二线 城东分线4号 | 詹家66kV变电站 | 0.25
78 | 66kV山林三线 | 2005-12-01 | 66kV山林三线1号 | 柳林220kV变电站 | 6.984
79 | 66kV山林三线 顺城分线 | 2005-12-01 | 66kV山林三线28号 | 66kV山林三线 顺城分线分8号 | 1.972
79—1 | 66kV山林三线 顺城分线 | 2005-12-01 | 66kV山林三线 顺城分线分9号 | 顺城66kV变电站 | 0.367
80 | 66kV山林四线 | 2005-12-01 | 66kV山林四线1号 | 柳林220kV变电站 | 6.984
81 | 66kV山林四线 顺城分线 | 2005-12-01 | 66kV山林四线28号 | 66kV山林四线 顺城分线分8号 | 1.972
81—1 | 66kV山林四线 顺城分线 | 2005-12-01 | 66kV山林四线 顺城分线分9号 | 顺城66kV变电站 | 0.367
82 | 66kV河山一线 | 2005-12-01 | 河北220kV变电站 | 66kV河山一线46号 | 7.334
82—1 | 66kV河山一线 | 2005-12-01 | 66kV河山一线47号 | 66kV河山一线62号 | 1.699
83 | 66kV河山一线 马金分线 | 2005-12-01 | 66kV河山一线26号 | 马金66kV变电站 | 4.96
84 | 66kV河山一线 北站分线 | 2025-05-16 | 66kV河山一线40号 | 北站66kV变电站 | 0.11
85 | 66kV河山二线 | 2005-12-01 | 河北220kV变电站 | 66kV河山二线46号 | 7.334
85—1 | 66kV河山二线 | 2005-12-01 | 66kV河山一线47号 | 66kV河山二线62号 | 1.699
86 | 66kV河山二线 马金分线 | 2005-12-01 | 66kV河山二线26号 | 马金66kV变电站 | 4.96
87 | 66kV河山二线 北站分线 | 2025-05-16 | 66kV河山二线40号 | 北站66kV变电站 | 0.11
88 | 66kV柳土一线 | 2006-01-25 | 66kV柳土一线1号 | 土口子66kV变电站 | 8.852
89 | 66kV柳土一线 章党分线 | 2006-01-25 | 66kV柳土一线40号 | 章党66kV变电站 | 0.1969
90 | 66kV柳土二线 | 2006-01-25 | 66kV柳土二线1号 | 土口子66kV变电站 | 8.852
91 | 66kV柳土二线 章党分线 | 2006-01-25 | 66kV柳土二线40号 | 章党66kV变电站 | 0.1969
92 | 66kV龙新一线 | 2013-12-09 | 元龙220kV变电站 | 兰新220kV变电站 | 3.233
93 | 66kV龙新二线 | 2013-12-09 | 元龙220kV变电站 | 兰新220kV变电站 | 3.233
94 | 66kV马石线 | 2008-07-18 | 马和66kV变电站 | 救兵66kV变电站 | 14.266
95 | 66kV安李线 | 2011-01-30 | 后安220kV开关站 | 李家66kV变电站 | 19.517
96 | 66kV安兵线 | 2009-06-01 | 66kV安兵线1号 | 救兵66kV变电站 | 14.831
97 | 66kV南郑线 | 2007-02-03 | 南章党66kV变电站 | 郑同66kV变电站 | 15.423
98 | 66kV平工一线 | 2004-11-01 | 和平220kV变电站 | 66kV平工一线6号 | 0.421
98—1 | 66kV平工一线 | 2004-11-01 | 66kV平工一线7号 | 工农220kV变电站 | 2.175
99 | 66kV平工二线 | 2004-11-01 | 和平220kV变电站 | 66kV平工二线4号 | 0.382
99—1 | 66kV平工二线 | 2004-11-01 | 66kV平工二线5号 | 工农220kV变电站 | 2.175
100 | 66kV平钢一线 | 2008-09-16 | 和平220kV变电站 | 钢一66kV变电站 | 1.987
101 | 66kV平钢二线 | 2008-09-16 | 和平220kV变电站 | 钢一66kV变电站 | 1.987
102 | 66kV平凤一线 | 2008-09-04 | 和平220kV变电站 | 66kV平凤一线9号 | 1.364
103 | 66kV平凤二线 | 2008-09-04 | 和平220kV变电站 | 66kV平凤二线9号 | 1.389
104 | 66kV清化线 | 1965-11-26 | 清原66kV变电站 | 化肥厂66kV变电站 | 4.985
105 | 66kV中文一线 | 2022-07-07 | 中寨220kV变电站 | 文屯66kV变电站 | 29.37
106 | 66kV中文一线 二道沟分线 | 2022-07-07 | 66kV中文一线70号 | 二道沟66kV变电站 | 5.927
107 | 66kV中文一线 高家街分线 | 2022-07-07 | 66kV中文一线86号 | 高家街66kV变电站 | 0.12
108 | 66kV中文一线 夏家堡分线 | 1988-01-01 | 66kV中文一线127号 | 夏家堡66kV变电站 | 8.44
109 | 66kV中文二线 | 2022-07-07 | 中寨220kV变电站 | 文屯66kV变电站 | 29.37
110 | 66kV中文二线 二道沟分线 | 2022-07-07 | 66kV中文二线70号 | 二道沟66kV变电站 | 5.927
111 | 66kV中文二线 高家街分线 | 2022-07-07 | 66kV中文二线86号 | 高家街66kV变电站 | 0.12
112 | 66kV山康线 | 2007-06-20 | 66kV山康线17号 | 康乐66kV变电站 | 11.24
113 | 66kV上木一线 | 2014-07-14 | 上夹河66kV变电站 | 木奇66kV变电站 | 16.846
114 | 66kV上木二线 | 2014-07-14 | 上夹河66kV变电站 | 木奇66kV变电站 | 16.846
115 | 66kV上姚线 | 2011-12-22 | 上夹河66kV变电站 | 姚家山水电站 | 8.009
116 | 66kV胜龙一线 | 1933-01-01 | 胜利220kV变电站 | 元龙220kV变电站 | 17.6288
117 | 66kV胜龙一线 万新分线 | 2006-10-14 | 66kV胜龙一线49号 | 万新66kV变电站 | 0.36
118 | 66kV胜龙一线 新屯分线 | 1933-01-01 | 66kV胜龙一线73号 | 新屯66kV变电站 | 0.11
119 | 66kV胜龙一线 碾盘分线 | 2010-11-07 | 66kV胜龙一线87号 | 66kV胜龙一线碾盘分线13号 | 2.39
120 | 66kV胜龙三线 | 1972-04-23 | 胜利220kV变电站 | 元龙220kV变电站 | 17.5535
121 | 66kV胜龙三线 台东分线 | 2002-04-18 | 66kV胜龙三线68号 | 台东66kV变电站 | 0.23
122 | 66kV胜虎线 | 1933-01-01 | 胜利220kV变电站 | 北老虎台66kV变电站 | 7.8379
123 | 66kV胜虎线 杨柏分线 | 1979-01-01 | 66kV胜虎线41号 | 杨柏66kV变电站 | 0.4339
124 | 66kV胜虎线 万新分线 | 2006-10-14 | 66kV胜虎线49号 | 万新66kV变电站 | 0.36
125 | 66kV胜台线 | 1972-04-23 | 胜利220kV变电站 | 南老虎台66kV变电站 | 8.1281
126 | 66kV胜文一线 | 2020-06-20 | 胜利220kV变电站 | 石文66kV变电站 | 12.841
127 | 66kV胜文一线 马和分线 | 2008-07-18 | 66kV胜文一线4号 | 马和66kV变电站 | 12
128 | 66kV胜文二线 | 2020-06-20 | 胜利220kV变电站 | 石文66kV变电站 | 12.841
129 | 66kV胜平一线 | 2015-04-03 | 胜利220kV变电站 | 平山66kV变电站 | 3.8011
130 | 66kV胜平一线 刘山分线 | 2004-04-04 | 66kV胜平一线32号 | 刘山66kV变电站 | 1.4219
131 | 66kV胜平二线 | 2015-04-03 | 胜利220kV变电站 | 平山66kV变电站 | 3.8011
132 | 66kV胜平二线 刘山分线 | 2004-04-04 | 66kV胜平二线32号 | 刘山66kV变电站 | 1.4219
133 | 66kV胜上线 | 2018-11-16 | 胜利水电站 | 上夹河66kV变电站 | 9.422
134 | 66kV胜上线 汤图分线 | 2023-12-15 | 66kV胜上线2号 | 汤图66kV变电站 | 6.666
135 | 66kV胜双一线 | 2007-09-20 | 胜利220kV变电站 | 双古66kV变电站 | 10.602
136 | 66kV胜双一线 昱源分线 | 2021-10-25 | 66kV胜双一线34号 | 昱源66kV变电站 | 8.51
137 | 66kV胜双一线 拉古分线 | 2007-09-20 | 66kV胜双一线49号 | 拉古66kV变电站 | 1.351
138 | 66kV胜双一线 毛燕分线 | 2020-10-20 | 66kV胜双一线53号 | 毛燕66kV变电站 | 11.2
139 | 66kV胜双一线 毛燕分线海浪支线 | 2020-10-20 | 66kV胜双一线 毛燕分线49号 | 海浪66kV变电站 | 11.7
140 | 66kV胜双二线 | 2007-09-20 | 胜利220kV变电站 | 双古66kV变电站 | 10.602
141 | 66kV胜双二线 昱源分线 | 2021-10-25 | 66kV胜双二线34号 | 昱源66kV变电站 | 8.51
142 | 66kV胜双二线 拉古分线 | 2007-09-20 | 66kV胜双二线49号 | 拉古66kV变电站 | 1.351
143 | 66kV胜阳一线 | 2015-07-04 | 胜利220kV变电站 | 66kV胜阳一线52号 | 6.2117
144 | 66kV胜阳二线 | 2015-07-04 | 胜利220kV变电站 | 66kV胜阳二线52号 | 6.2117
145 | 66kV胜阳二线 杨柏分线 | 2015-07-04 | 66kV胜阳二线41号 | 杨柏66kV变电站 | 0.1
146 | 66kV石峡线 | 2008-07-31 | 救兵66kV变电站 | 峡河66kV变电站 | 10.1
147 | 66kV双河一线 | 2003-12-02 | 河北220kV变电站 | 和平220kV变电站 | 8.919
148 | 66kV双河一线 戈布分线 | 2003-12-02 | 66kV双河一线5号 | 戈布66kV变电站 | 0.052
149 | 66kV双河二线 | 2003-12-02 | 河北220kV变电站 | 和平220kV变电站 | 9.212
150 | 66kV双河二线 戈布分线 | 2003-12-02 | 66kV双河二线5号 | 戈布66kV变电站 | 0.052
151 | 66kV水土一线 | 2010-10-03 | 清远水电站 | 土口子66kV变电站 | 2.695
152 | 66kV水土二线 | 2010-10-03 | 清远水电站 | 土口子66kV变电站 | 2.695
153 | 66kV顺工一线 | 2017-01-15 | 66kV顺工一线1号 | 66kV顺工一线44号 | 5.361
153—1 | 66kV顺工一线 | 2017-01-15 | 66kV顺工一线45号 | 工农220kV变电站 | 7.943
154 | 66kV顺工一线 四方分线 | 2017-01-15 | 66kV顺工一线45号 | 四方66kV变电站 | 0.21
155 | 66kV顺工一线 污水分线 | 2017-01-15 | 66kV顺工一线76号 | 污水66kV变电站 | 0.346
156 | 66kV顺工二线 | 2017-01-15 | 66kV顺工二线1号 | 66kV顺工二线44号 | 5.361
156—1 | 66kV顺工二线 | 2017-01-15 | 66kV顺工二线45号 | 工农220kV变电站 | 7.943
157 | 66kV顺工二线 四方分线 | 2017-01-15 | 66kV顺工二线45号 | 四方66kV变电站 | 0.21
158 | 66kV顺工二线 污水分线 | 2017-01-15 | 66kV顺工二线76号 | 污水66kV变电站 | 0.346
159 | 66kV顺刘一线 | 2013-11-01 | 66kV顺刘一线1号 | 66kV顺刘一线48号 | 6.587
160 | 66kV顺刘二线 | 2013-11-01 | 66kV顺刘二线1号 | 66kV顺刘二线48号 | 6.587
161 | 66kV顺石一线 | 2012-05-17 | 66kV顺石一线1号 | 李石寨220kV变电站 | 4.876
162 | 66kV顺石一线 李开分线 | 2012-05-17 | 66kV顺石一线25号 | 李开66kV变电站 | 0.91
163 | 66kV顺石一线 望花分线 | 2012-05-17 | 66kV顺石一线37号 | 望花66kV变电站 | 0.58
164 | 66kV顺石二线 | 2012-05-16 | 66kV顺石二线1号 | 李石寨220kV变电站 | 4.876
165 | 66kV顺石二线 李开分线 | 2012-05-16 | 66kV顺石二线25号 | 李开66kV变电站 | 1.01
166 | 66kV顺石二线 望花分线 | 2012-05-16 | 66kV顺石二线37号 | 望花66kV变电站 | 0.58
167 | 66kV武胜一线 | 2012-03-03 | 乾武220kV变电站 | 胜利220kV变电站 | 7.613
168 | 66kV武胜一线 演武分线 | 1994-10-01 | 66kV武胜一线17号 | 演武66kV变电站 | 4.2
169 | 66kV武胜一线 演武分线热电支线 | 1994-10-01 | 66kV武胜一线 演武分线20号 | 望花热电厂 | 0.3
170 | 66kV武胜一线 五老分线 | 1994-10-01 | 66kV武胜一线36号 | 五老66kV变电站 | 1.9
171 | 66kV武胜二线 | 2012-03-03 | 乾武220kV变电站 | 胜利220kV变电站 | 7.613
172 | 66kV武胜二线 演武分线 | 1994-10-01 | 66kV武胜二线17号 | 演武66kV变电站 | 4.2
173 | 66kV武胜二线 演武分线热电支线 | 1994-10-01 | 66kV武胜二线 演武分线20号 | 望花热电厂 | 0.3
174 | 66kV武胜二线 五老分线 | 1994-10-01 | 66kV武胜二线36号 | 五老66kV变电站 | 1.9
175 | 66kV武石一线 | 2004-04-04 | 乾武220kV变电站 | 李石寨220kV变电站 | 5.404
176 | 66kV武石一线 板石分线 | 2015-12-16 | 66kV武石一线14号 | 板石66kV变电站 | 2.287
177 | 66kV武石一线 毛燕分线 | 1991-12-13 | 66kV武石一线23号 | 毛燕66kV变电站 | 17.183
178 | 66kV武石一线 毛燕分线海浪支线 | 2006-11-01 | 66kV武石一线 毛燕分线145号 | 海浪66kV变电站 | 13.225
179 | 66kV武石二线 | 2004-04-04 | 乾武220kV变电站 | 李石寨220kV变电站 | 5.4037
180 | 66kV武石二线 板石分线 | 2015-12-16 | 66kV武石二线14号 | 板石66kV变电站 | 2.182
181 | 66kV武石三线 | 1986-01-01 | 乾武220kV变电站 | 李石寨220kV变电站 | 12.5068
182 | 66kV武石三线 计军分线 | 1986-01-01 | 66kV武石三线29号 | 计军66kV变电站 | 2.7578
183 | 66kV武石三线 计军分线小朴支线 | 1986-01-01 | 66kV武石三线 计军分线3号 | 小朴66kV变电站 | 0.277
184 | 66kV武石三线 西舍分线 | 1986-01-01 | 66kV武石三线24号 | 西舍场66kV变电站 | 0.111
185 | 66kV武石三线 钢四分线 | 1986-01-01 | 66kV武石三线60号 | 钢四66kV变电站 | 0.12
186 | 66kV武石四线 | 1986-01-01 | 乾武220kV变电站 | 李石寨220kV变电站 | 12.5068
187 | 66kV武石四线 计军分线 | 1986-01-01 | 66kV武石四线29号 | 计军66kV变电站 | 2.7578
188 | 66kV武石四线 计军分线小朴支线 | 1986-01-01 | 66kV武石四线 计军分线3号 | 小朴66kV变电站 | 0.277
189 | 66kV武石四线 西舍分线 | 1986-01-01 | 66kV武石四线24号 | 西舍场66kV变电站 | 0.111
190 | 66kV武水线 | 1971-03-10 | 武家66kV变电站 | 油二二66kV变电站 | 1.5725
191 | 66kV新富一线 | 2012-05-28 | 新宾66kV变电站 | 富尔66kV变电站 | 42.51
192 | 66kV新富二线 | 2012-05-28 | 新宾66kV变电站 | 富尔66kV变电站 | 42.51
193 | 66kV新富一线红庙子分线 | 2025-12-17 | 66kV新富一线82号 | 66kV新富一线红庙子分线43号 | 9.114
194 | 66kV新富二线红庙子分线 | 2025-12-17 | 66kV新富二线82号 | 66kV新富二线红庙子分线43号 | 9.114
195 | 66kV新富一线旺清门分线 | 2012-05-28 | 66kV新富一线151号 | 旺清门66kV变电站 | 0.044
196 | 66kV新富二线旺清门分线 | 2012-05-28 | 66kV新富二线151号 | 旺清门66kV变电站 | 0.044
197 | 66kV永木一线 | 2016-04-01 | 永陵220kV变电站 | 木奇66kV变电站 | 25.31
198 | 66kV永木一线 老城分线 | 2016-04-01 | 66kV永木一线5号 | 老城66kV变电站 | 2.298
199 | 66kV永木二线 | 2016-04-01 | 永陵220kV变电站 | 木奇66kV变电站 | 25.31
200 | 66kV永木二线 老城分线 | 2016-04-01 | 66kV永木二线5号 | 老城66kV变电站 | 2.298
201 | 66kV永平一线 | 2003-01-01 | 永陵220kV变电站 | 杨家66kV变电站 | 45.902
202 | 66kV永平一线 榆树分线 | 2003-01-01 | 66kV永平一线52号 | 榆树66kV变电站 | 0.288
203 | 66kV永平一线 金隆分线 | 2003-01-01 | 66kV永平一线101号 | 金隆66kV变电站 | 0.4
204 | 66kV永平二线 | 2014-06-10 | 永陵220kV变电站 | 杨家66kV变电站 | 45.902
205 | 66kV永平二线 榆树分线 | 2003-01-01 | 66kV永平二线52号 | 榆树66kV变电站 | 0.288
206 | 66kV永新一线 | 2006-09-02 | 永陵220kV变电站 | 新宾66kV变电站 | 17.145
207 | 66kV永新一线 兴京分线 | 2017-11-07 | 66kV永新一线90号 | 兴京66kV变电站 | 0.654
208 | 66kV永新二线 | 1964-08-25 | 永陵220kV变电站 | 新宾66kV变电站 | 20.8234
209 | 66kV永新二线 兴京分线 | 2018-06-22 | 66kV永新二线65号 | 兴京66kV变电站 | 5.3804
210 | 66kV友北一线 | 1997-06-24 | 友爱220kV变电站 | 河北220kV变电站 | 8.0377
211 | 66kV友北一线 会元分线 | 2017-01-16 | 66kV友北一线11号 | 66kV友北一线 会元分线48号 | 8.853
211—1 | 66kV友北一线 会元分线 | 2017-01-16 | 66kV友北一线元分线49号 | 会元66kV变电站 | 2.211
212 | 66kV友北一线 会元分线康乐支线 | 2017-01-16 | 66kV友北一线 会元分线15号 | 康乐66kV变电站 | 0.13
213 | 66kV友北二线 | 1997-06-24 | 友爱220kV变电站 | 河北220kV变电站 | 8.0377
214 | 66kV友北二线 会元分线 | 2017-01-16 | 66kV友北二线11号 | 66kV友北二线 会元分线48号 | 8.853
214—1 | 66kV友北二线 会元分线 | 2017-01-16 | 66kV友北二线元分线49号 | 会元66kV变电站 | 2.211
215 | 66kV友高一线 | 2005-07-27 | 友爱220kV变电站 | 66kV友高一线12号 | 1.693
215—1 | 66kV友高一线 | 2005-07-27 | 66kV友高一线13号 | 高湾66kV变电站 | 3.83
216 | 66kV友高一线 泗水分线 | 2014-10-21 | 66kV友高一线27号 | 泗水66kV变电站 | 2.482
217 | 66kV友高二线 | 2005-07-27 | 友爱220kV变电站 | 66kV友高二线12号 | 1.693
217—1 | 66kV友高二线 | 2005-07-27 | 66kV友高二线13号 | 高湾66kV变电站 | 3.83
218 | 66kV友高二线 泗水分线 | 2014-10-21 | 66kV友二线27号 | 泗水66kV变电站 | 2.482
219 | 66kV友工一线 | 1994-07-01 | 66kV友工一线1号 | 工农220kV变电站 | 5.149
220 | 66kV友工一线 锦桥分线 | 2017-07-17 | 66kV友工一线19号 | 66kV友工一线锦桥分线5号 | 0.557
221 | 66kV友工二线 | 1994-07-01 | 66kV友工二线1号 | 工农220kV变电站 | 5.149
222 | 66kV友工二线 锦桥分线 | 2017-07-17 | 66kV友工二线19号 | 66kV友工二线锦桥分线5号 | 0.557
223 | 66kV元虎线 | 1933-01-01 | 元龙220kV变电站 | 北老虎台66kV变电站 | 13.156
224 | 66kV元虎线 碾盘分线 | 2010-11-07 | 66kV元虎线14号 | 66kV元虎线 碾盘分线13号 | 2.329
225 | 66kV元虎线 新屯分线 | 1933-01-01 | 66kV元虎线28号 | 新屯66kV变电站 | 0.105
226 | 66kV元台线 | 1972-04-23 | 元龙220kV变电站 | 南老虎台66kV变电站 | 10.058
227 | 66kV元台线 台东分线 | 2002-04-18 | 66kV元台线29号 | 台东66kV变电站 | 0.23
228 | 66kV元柳一线 | 1991-09-01 | 元龙220kV变电站 | 66kV元柳一线94号 | 17.661
229 | 66kV元柳一线 武家分线 | 1991-09-01 | 66kV元柳一线44号 | 武家66kV变电站 | 0.869
230 | 66kV元柳一线 醇醚分线 | 1991-09-01 | 66kV元柳一线 醇醚分线1号 | 醇醚66kV变电站 | 0.38
231 | 66kV元柳二线 | 1991-09-01 | 元龙220kV变电站 | 66kV元柳二线94号 | 17.7365
232 | 66kV元柳二线 油机分线 | 1991-09-01 | 66kV元柳二线29号 | 油机66kV变电站 | 1.353
233 | 66kV元柳二线 武家分线 | 1991-09-01 | 66kV元柳二线44号 | 武家66kV变电站 | 0.869
234 | 66kV元柳二线 醇醚分线 | 1991-09-01 | 66kV元柳二线 醇醚分线1号 | 醇醚66kV变电站 | 0.38
235 | 66kV元青线 | 2003-09-01 | 元龙220kV变电站 | 青年路66kV变电站 | 8.436
236 | 66kV元青线 东洲分线 | 2003-09-01 | 66kV元青线44号 | 66kV元青线 东洲分线2号 | 0.835
237 | 66kV金土一线 | 2016-06-30 | 金木220kV变电站 | 土口子66kV变电站 | 36.928
238 | 66kV金土一线 西山分线 | 2016-06-30 | 66kV金土一线12号 | 西山66kV变电站 | 1.488
239 | 66kV金土一线 营盘分线 | 2016-06-30 | 66kV金土一线65号 | 营盘66kV变电站 | 0.05
240 | 66kV金土二线 | 2016-06-30 | 金木220kV变电站 | 土口子66kV变电站 | 38.416
241 | 66kV金土二线 西山分线 | 2016-06-30 | 66kV金土一线12号 | 西山66kV变电站 | 1.488
242 | 66kV金土二线 铁合金分线 | 2014-10-20 | 66kV金土一线82号 | 铁合金66kV变电站 | 3.322
243 | 66kV元榆线 | 2003-09-01 | 元龙220kV变电站 | 榆林66kV变电站 | 14.599
244 | 66kV元榆线 东洲分线 | 2003-09-01 | 66kV元榆线44号 | 66kV元榆线 东洲分线2号 | 0.835
245 | 66kV中大线 | 2001-04-06 | 中寨220kV变电站 | 大苏河66kV变电站 | 31.63
246 | 66kV中大线 敖家堡分线 | 2024-04-15 | 66kV中大线88号 | 敖家堡66kV变电站 | 5.094
247 | 66kV中红二线 | 2011-04-29 | 中寨220kV变电站 | 红透山一66kV变电站 | 37.789
248 | 66kV中红二线 金鼎分线 | 2023-10-28 | 66kV中红二线168号 | 金鼎66kV变电站 | 0.683
249 | 66kV中清一线 | 1958-09-01 | 中寨220kV变电站 | 清原66kV变电站 | 9.16
250 | 66kV中清一线 马前分线 | 2013-11-19 | 66kV中清一线12号 | 马前66kV变电站 | 0.084
251 | 66kV中清二线 | 1958-09-01 | 中寨220kV变电站 | 清原66kV变电站 | 9.16
252 | 66kV中清二线 马前分线 | 2013-11-19 | 66kV中清二线12号 | 马前66kV变电站 | 0.084
253 | 66kV中园一线 | 2005-07-16 | 中寨220kV变电站 | 工业园区66kV变电站 | 7.21
254 | 66kV中园二线 | 2005-07-16 | 中寨220kV变电站 | 工业园区66kV变电站 | 7.21
255 | 66kV顺洗线 | 2018-12-24 | 66kV顺洗线1号 | 66kV顺洗线30号 | 2.839
255—1 | 66kV顺洗线 | 2018-12-24 | 66kV顺洗线31号 | 中兴66kV变电站 | 2.213
256 | 66kV顺宝线 | 2018-12-24 | 66kV顺宝线1号 | 66kV顺宝线30号 | 2.839
256—1 | 66kV顺宝线 | 2018-12-24 | 66kV顺宝线31号 | 中兴66kV变电站 | 2.213
257 | 66kV湾兴线 | 2020-04-01 | 湾甸子66kV变电站 | 复兴66kV变电站 | 14.8
258 | 66kV孤草线 | 2020-01-08 | 孤山子66kV变电站 | 草市66kV变电站 | 10.33
259 | 66kV平马一线 | 1965-01-01 | 杨家66kV变电站 | 马架子66kV变电站 | 15.66
260 | 66kV平马一线 大四平分线 | 2011-01-01 | 66kV平马一线64号 | 大四平66kV变电站 | 2.468
261 | 66kV平马二线 | 2007-01-01 | 杨家66kV变电站 | 马架子66kV变电站 | 16.668
262 | 66kV平马二线 大四平分线 | 2011-01-01 | 66kV平马二线62号 | 大四平66kV变电站 | 2.468
263 | 66kV热金线 | 2021-12-01 | 清原生物质电厂 | 金木220kV变电站 | 4.96
264 | 66kV永北一线 | 2022-11-23 | 66kV永北一线1号 | 北四平66kV变电站 | 34.927
265 | 66kV永北二线 | 2022-11-23 | 66kV永北二线1号 | 北四平66kV变电站 | 34.927
266 | 66kV高春一线 | 2005-12-01 | 66kV高春一线1号 | 66kV高春一线18号 | 1.754
266—1 | 66kV高春一线 | 2005-12-01 | 66kV高春一线19号 | 66kV高春一线23号 | 0.307
266—2 | 66kV高春一线 | 2005-12-01 | 66kV高春一线24号 | 66kV高春一线26号 | 0.153
267 | 66kV高春一线 新城分线 | 2014-03-01 | 66kV高春一线26号 | 66kV高春一线新城分线10号 | 1.091
268 | 66kV高春二线 | 2005-12-01 | 66kV高春二线1号 | 66kV高春二线18号 | 1.754
268—1 | 66kV高春二线 | 2005-12-01 | 66kV高春二线19号 | 66kV高春二线23号 | 0.307
268—2 | 66kV高春二线 | 2005-12-01 | 66kV高春二线24号 | 66kV高春二线26号 | 0.153
269 | 66kV高春二线 新城分线 | 2014-03-01 | 66kV高春二线26号 | 66kV高春二线新城分线10号 | 1.091
270 | 66kV胜新一线 | 2023-05-14 | 66kV胜新一线1号 | 66kV胜新一线26号 | 5.858
271 | 66kV胜新二线 | 2023-05-14 | 66kV胜新二线1号 | 66kV胜新二线26号 | 5.858
272 | 66kV平苇一线 | 2023-04-28 | 杨家66kV变电站 | 苇子峪66kV变电站 | 26.537
273 | 66kV平苇一线 五一厂分线 | 2007-01-01 | 66kV平苇一线64号 | 五一厂66kV变电站 | 2.512
274 | 66kV平苇二线 | 2023-04-28 | 杨家66kV变电站 | 苇子峪66kV变电站 | 26.537
275 | 66kV平苇二线 五一厂分线 | 2023-04-28 | 66kV平苇二线65号 | 五一厂66kV变电站 | 2.512
276 | 66kV安南一线 | 2013-12-09 | 后安220kV开关站 | 南章党66kV变电站 | 4.895
277 | 66kV安南二线 | 2023-10-25 | 66kV安南二线1号 | 南章党66kV变电站 | 4.5005
278 | 66kV双友一线 | 2023-11-24 | 友爱220kV变电站 | 66kV双友一线10号 | 1.277
279 | 66kV双友二线 | 2023-11-24 | 友爱220kV变电站 | 66kV双友二线10号 | 1.277
280 | 66kV李汤线 | 2024-01-17 | 李家66kV变电站 | 汤图66kV变电站 | 8.524
五、66千伏79条电缆线路保护区
序号 | 电压等级（kV） 及电力设施名称 | 投运时间 | 起点位置 | 终点位置 | 线路长度（km）
1 | 66kV北民一线 天水分线 | 2014-11-12 | 66kV北民一线15号 | 天水66kV变电站 | 1.372
2 | 66kV北民二线 天水分线 | 2014-11-12 | 66kV北民二线15号 | 天水66kV变电站 | 1.372
3 | 66kV北青线 中新分线 | 2003-09-01 | 66kV北青线 中新分线4号 | 中新66kV变电站 | 0.2
4 | 66kV北榆线 中新分线 | 2003-08-31 | 66kV北榆线 中新分线4号 | 中新66kV变电站 | 0.2
5 | 66kV北新一线 | 2003-12-12 | 66kV北新一线39号 | 新抚66kV变电站 | 0.08
6 | 66kV北新二线 | 2003-12-12 | 66kV北新二线39号 | 新抚66kV变电站 | 0.08
7 | 66kV抚三一线 | 2003-12-12 | 新抚66kV变电站 | 66kV抚三一线1号 | 0.11
8 | 66kV抚三二线 | 2003-12-12 | 新抚66kV变电站 | 66kV抚三二线1号 | 0.11
9 | 66kV工碳线 | 1998-11-17 | 工农220kV变电站 | 66kV工碳线1号 | 0.12
10 | 66kV工铁线 | 2023-12-16 | 66kV工铁线20号 | 66kV工铁线21号 | 0.503
11 | 66kV石工线 | 2021-09-06 | 66kV石工线31号 | 66kV石工线32号 | 0.599
12 | 66kV兰东一线 | 2016-01-15 | 66kV兰东一线10号 | 张甸66kV变电站 | 1.113
13 | 66kV山林一线 | 2005-12-01 | 高山220kV变电站 | 66kV山林一线1号 | 0.27
13—1 | 66kV山林一线 城东分线 | 2005-12-01 | 66kV山林一线 城东分线3号 | 66kV山林一线 城东分线4号 | 0.45
13—2 | 66kV山林一线 城东分线 | 2005-12-01 | 66kV山林一线 城东分线18号 | 城东66kV变电站 | 0.45
14 | 66kV山林二线 | 2005-12-01 | 高山220kV变电站 | 66kV山林二线1号 | 0.27
15 | 66kV山林二线 城东分线 | 2005-12-01 | 66kV山林二线 城东分线3号 | 66kV山林二线 城东分线4号 | 0.45
15—1 | 66kV山林二线 城东分线 | 2005-12-01 | 66kV山林二线 城东分线18号 | 城东66kV变电站 | 0.45
16 | 66kV山林三线 | 2005-12-01 | 高山220kV变电站 | 66kV山林三线1号 | 0.37
17 | 66kV山林三线 顺城分线 | 2005-12-01 | 66kV山林三线 顺城分线8号 | 66kV山林三线 顺城分线9号 | 0.635
18 | 66kV山林四线 | 2005-12-01 | 高山220kV变电站 | 66kV山林四线1号 | 0.37
19 | 66kV山林四线 顺城分线 | 2005-12-01 | 66kV山林四线 顺城分线8号 | 66kV山林四线 顺城分线9号 | 0.635
20 | 66kV河山一线 | 2005-12-01 | 66kV河山一线62号 | 高山220kV变电站 | 0.23
20—1 | 66kV河山一线 | 2025-05-16 | 66kV河山一线46号 | 66kV河山一线47号 | 0.24
21 | 66kV河山二线 | 2005-12-01 | 66kV河山二线62号 | 高山220kV变电站 | 0.23
21—1 | 66kV河山二线 | 2025-05-16 | 66kV河山二线46号 | 66kV河山二线47号 | 0.24
22 | 66kV柳前一线 | 2014-11-12 | 柳林220kV变电站 | 前甸66kV变电站 | 1.8
23 | 66kV柳前二线 | 2014-11-12 | 柳林220kV变电站 | 前甸66kV变电站 | 1.8
24 | 66kV柳土一线 | 2006-01-05 | 柳林220kV变电站 | 66kV柳土一线1号 | 0.278
25 | 66kV柳土二线 | 2006-01-25 | 柳林220kV变电站 | 66kV柳土二线1号 | 0.278
26 | 66kV龙新一线 张甸分线 | 2013-12-09 | 66kV龙新一线15号 | 张甸66kV变电站 | 1.225
27 | 66kV平工一线 | 2004-11-01 | 66kV平工一线6号 | 66kV平工一线7号 | 0.19
28 | 66kV平工二线 | 2004-11-01 | 66kV平工二线4号 | 66kV平工二线5号 | 0.19
29 | 66kV平凤一线 | 2008-09-04 | 66kV平凤一线9号 | 凤城66kV变电站 | 0.3
30 | 66kV平凤二线 | 2008-09-04 | 66kV平凤二线9号 | 凤城66kV变电站 | 0.3
31 | 66kV胜龙一线 碾盘分线 | 2010-11-07 | 66kV胜龙一线 碾盘分线13号 | 碾盘66kV变电站 | 0.058
32 | 66kV元虎线 碾盘分线 | 2010-11-07 | 66kV元虎线 碾盘分线13号 | 碾盘66kV变电站 | 0.058
33 | 66kV胜阳一线 | 2015-07-04 | 66kV胜阳一线52号 | 南阳66kV变电站 | 0.02
34 | 66kV胜阳二线 | 2015-07-04 | 66kV胜阳二线52号 | 南阳66kV变电站 | 0.02
35 | 66kV双河一线 光明分线 | 2003-12-02 | 66kV双河一线30号 | 光明66kV变电站 | 0.27
36 | 66kV双河二线 光明分线 | 2003-12-02 | 66kV双河二线30号 | 光明66kV变电站 | 0.27
37 | 66kV顺高一线 | 2011-06-10 | 顺阳220kV变电站 | 高新66kV变电站 | 0.126
38 | 66kV顺高二线 | 2011-06-10 | 顺阳220kV变电站 | 高新66kV变电站 | 0.126
39 | 66kV顺工一线 | 2017-01-15 | 顺阳220kV变电站 | 220kV顺工一线1号 | 0.6
39—1 | 66kV顺工一线 | 2017-01-15 | 66kV顺工一线44号 | 66kV顺工一线45号 | 1.95
40 | 66kV顺工一线 砂石分线 | 2017-01-15 | 66kV顺工一线73号 | 砂石66kV变电站 | 0.182
41 | 66kV顺工二线 | 2017-01-15 | 顺阳220kV变电站 | 220kV顺工二线1号 | 0.6
41—1 | 66kV顺工二线 | 2017-01-15 | 66kV顺工二线44号 | 66kV顺工二线45号 | 1.95
42 | 66kV顺工二线 砂石分线 | 2017-01-15 | 66kV顺工二线73号 | 砂石66kV变电站 | 0.182
43 | 66kV顺刘一线 | 2017-01-15 | 顺阳220kV变电站 | 66kV顺刘一线1号 | 0.6
43—1 | 66kV顺刘一线 | 2013-11-01 | 66kV顺刘一线48号 | 刘尔66kV变电站 | 1.11
44 | 66kV顺刘一线 同城分线 | 2013-11-01 | 66kV顺刘一线24号 | 同城66kV变电站 | 0.05
45 | 66kV顺刘二线 | 2017-01-15 | 顺阳220kV变电站 | 66kV顺刘二线1号 | 0.6
45—1 | 66kV顺刘二线 | 2013-11-01 | 66kV顺刘二线48号 | 刘尔66kV变电站 | 1.11
46 | 66kV顺刘二线 同城分线 | 2013-11-01 | 66kV顺刘二线24号 | 同城66kV变电站 | 0.05
47 | 66kV顺石一线 | 2012-05-16 | 顺阳220kV变电站 | 66kV顺石一线1号 | 0.5
48 | 66kV顺石二线 | 2012-05-17 | 顺阳220kV变电站 | 66kV顺石二线1号 | 0.5
49 | 66kV友北一线 会元分线 | 2024-07-07 | 66kV友北一线 会元分线48号 | 66kV友北一线 会元分线49号 | 0.55
50 | 66kV友北二线 会元分线 | 2024-07-07 | 66kV友北二线 会元分线48号 | 66kV友北二线 会元分线49号 | 0.55
51 | 66kV友高一线 | 2005-07-27 | 66kV友高一线12号 | 66kV友高一线13号 | 0.55
52 | 66kV友高二线 | 2017-04-07 | 66kV友高二线12号 | 66kV友高二线13号 | 0.55
53 | 66kV友工一线 | 2017-07-05 | 友爱220kV变电站 | 66kV友工一线1号 | 0.387
54 | 66kV友工一线 锦桥分线 | 2017-07-01 | 66kV友工一线 锦桥分线5号 | 锦桥66kV变电站 | 0.083
55 | 66kV友工二线 | 2017-07-05 | 友爱220kV变电站 | 66kV友工二线1号 | 0.387
56 | 66kV友工二线 锦桥分线 | 2017-07-01 | 66kV友工二线 锦桥分线5号 | 锦桥66kV变电站 | 0.083
57 | 66kV元柳一线 | 2002-09-01 | 66kV元柳一线94号 | 柳林220kV变电站 | 0.2
58 | 66kV元柳一线 醇醚分线 | 2002-09-01 | 66kV元柳一线8号 | 66kV元柳一线 醇醚分线1号 | 0.075
59 | 66kV元柳二线 | 2002-09-01 | 66kV元柳二线94号 | 柳林220kV变电站 | 0.2
60 | 66kV元柳二线 醇醚分线 | 2002-09-01 | 66kV元柳二线8号 | 66kV元柳二线 醇醚分线1号 | 0.075
61 | 66kV元青线 东洲分线 | 2003-09-01 | 66kV元青线 东洲分线2号 | 东洲66kV变电站 | 0.49
62 | 66kV元榆线 东洲分线 | 2003-09-01 | 66kV元榆线 东洲分线2号 | 东洲66kV变电站 | 0.49
63 | 66kV顺洗线 | 2018-12-24 | 顺阳220kV变电站 | 66kV顺洗线1号 | 0.3
63—1 | 66kV顺洗线 | 2018-12-24 | 66kV顺洗线30号 | 66kV顺洗线31号 | 0.087
64 | 66kV顺宝线 | 2018-12-24 | 顺阳220kV变电站 | 66kV顺宝线1号 | 0.3
64—1 | 66kV顺宝线 | 2018-12-24 | 66kV顺宝线30号 | 66kV顺宝线31号 | 0.087
65 | 66kV永北一线 | 2022-11-23 | 永陵220kV变电站 | 66kV永北一线1号 | 0.41
66 | 66kV永北二线 | 2022-11-23 | 永陵220kV变电站 | 66kV永北二线1号 | 0.41
67 | 66kV高春一线 | 2022-01-01 | 高山220kV变电站 | 66kV高春一线1号 | 1.09
67-1 | 66kV高春一线 | 2025-05-16 | 66kV高春一线18号 | 66kV高春一线19号 | 0.18
67-2 | 66kV高春一线 | 2025-05-16 | 66kV高春一线23号 | 66kV高春一线24号 | 0.29
67-3 | 66kV高春一线 | 2014-02-01 | 66kV高春一线26号 | 长春66kV变电站 | 0.84
68 | 66kV高春一线 新城分线 | 2014-03-01 | 66kV高春一线10号 | 新城66kV变电站 | 0.03
69 | 66kV高春二线 | 2022-01-01 | 高山220kV变电站 | 66kV高春二线1号 | 1.09
69-1 | 66kV高春二线 | 2014-02-01 | 66kV高春二线26号 | 长春66kV变电站 | 0.84
69-2 | 66kV高春二线 | 2025-05-16 | 66kV高春二线18号 | 66kV高春二线19号 | 0.18
69-3 | 66kV高春二线 | 2025-05-16 | 66kV高春二线23号 | 66kV高春二线24号 | 0.29
70 | 66kV高春二线 新城分线 | 2014-03-01 | 66kV高春二线10号 | 新城66kV变电站 | 0.03
71 | 66kV胜新一线 | 2023-05-14 | 胜利220kV变电站 | 66kV胜新一线1号 | 0.321
71-1 | 66kV胜新一线 | 2023-05-14 | 66kV胜新一线26号 | 胜开66kV变电站 | 0.211
72 | 66kV胜新二线 | 2023-05-14 | 胜利220kV变电站 | 66kV胜新二线1号 | 0.321
72-1 | 66kV胜新二线 | 2023-05-14 | 66kV胜新二线26号 | 胜开66kV变电站 | 0.211
73 | 66kV安南二线 | 2023-10-25 | 后安220kV开关站 | 66kV安南二线1号 | 0.085
74 | 66kV安兵线 | 2023-10-25 | 后安220kV开关站 | 66kV安兵线1号 | 0.085
75 | 66kV双友一线 方晓分线 | 2023-11-24 | 66kV双友一线10号 | 方晓66kV变电站 | 0.06
76 | 66kV双友二线 方晓分线 | 2023-11-24 | 66kV双友二线10号 | 方晓66kV变电站 | 0.06
77 | 66kV新富一线红庙子分线 | 2025-12-17 | 66kV新富一线红庙子分线43号 | 红庙子66kV变电站 | 0.095
78 | 66kV新富二线红庙子分线 | 2025-12-17 | 66kV新富二线红庙子分线43号 | 红庙子66kV变电站 | 0.095
六、10千伏485条架空线路保护区
序号 | 电压等级（kV） 及电力设施名称 | 投运时间 | 起点位置 | 终点位置 | 线路长度（km）
1 | 10kV章土一线 | 2013-01-07 | 10kV章土一线#1 | 10kV章土一线#62 | 12.3785
2 | 10kV章土二线 | 2013-01-07 | 10kV章土二线#1 | 10kV章土二线#62 | 9.7625
3 | 10kV张碾一线 | 2014-12-29 | 10kV张碾一线#1 | 10kV张碾一线#12 | 2.7054
4 | 10kV张碾二线 | 2014-12-29 | 10kV张碾二线#1 | 10kV张碾二线#12 | 3.5888
5 | 10kV张甸干线 | 2012-07-09 | 10kV张甸干线#1 | 10kV张甸干线#161 | 13.4817
6 | 10kV印染线 | 2009-02-09 | 10kV印染线#1 | 10kV印染线#35 | 4.1014
7 | 10kV夜台联线 | 2005-05-11 | 10kV夜台联线#1 | 10kV夜台联线#84 | 5.8919
8 | 10kV新太干线 | 1997-07-01 | 10kV新太干线#1 | 10kV新太干线#104 | 21.6538
9 | 10kV武洲一线 | 2013-03-07 | 10kV武洲一线#1 | 10kV武洲一线#14 | 7.2212
10 | 10kV五平一线 | 2007-04-15 | 10kV五平一线#1 | 10kV五平一线#112 | 7.7069
11 | 10kV五平二线 | 2007-04-15 | 10kV五平二线#1 | 10kV五平二线#112 | 10.8094
12 | 10kV万新一线 | 2007-09-30 | 10kV万新一线#1 | 10kV万新一线#64 | 10.2415
13 | 10kV万新二线 | 2007-09-30 | 10kV万新二线#1 | 10kV万新二线#64 | 6.9265
14 | 10kV万台一线 | 2006-10-30 | 10kV万台一线#1 | 10kV万台一线#189 | 16.1724
15 | 10kV万台二线 | 2006-10-30 | 10kV万台二线#1 | 10kV万台二线#189 | 10.4487
16 | 10kV万平一线 | 2006-10-30 | 10kV万平一线#1 | 10kV万平一线#57 | 7.7778
17 | 10kV万平二线 | 2006-10-30 | 10kV万平二线#1 | 10kV万平二线#58 | 13.4147
18 | 10kV台青一线 | 2005-01-01 | 10kV台青一线#1 | 10kV台青一线#88 | 10.4479
19 | 10kV台青二线 | 2005-01-01 | 10kV台青二线#1 | 10kV台青二线#84 | 8.4742
20 | 10kV水库干线 | 1990-01-01 | 10kV水库干线#1 | 10kV水库干线#94 | 8.3378
21 | 10kV食品干线 | 2008-01-01 | 10kV食品干线#1 | 10kV食品干线#77 | 6.4263
22 | 10kV千户干线 | 2010-01-08 | 10kV千户干线#1 | 10kV千户干线#47 | 6.8567
23 | 10kV平塑一线 | 2006-12-30 | 10kV平塑一线#1 | 10kV平塑一线#67 | 10.9074
24 | 10kV平塑二线 | 2006-12-30 | 10kV平塑二线#1 | 10kV平塑二线#67 | 7.5336
25 | 10kV碾醇一线 | 2013-11-28 | 10kV碾醇一线#1 | 10kV碾醇一线#47 | 7.5906
26 | 10kV碾醇二线 | 2013-11-28 | 10kV碾醇二线#1 | 10kV碾醇二线#47 | 10.9459
27 | 10kV南平一线 | 2004-05-30 | 10kV南平一线#45 | 10kV南平一线#82 | 7.1734
28 | 10kV南平二线 | 2004-05-30 | 10kV南平二线#45 | 10kV南平二线#82 | 2.3504
29 | 10kV郎台联线 | 2005-01-16 | 10kV郎台联线#1 | 10kV郎台联线#84 | 4.0549
30 | 10kV凯旋一线 | 2015-12-15 | 10kV凯旋一线#1 | 10kV凯旋一线#2 | 1.697
31 | 10kV凯旋二线 | 2015-12-15 | 10kV凯旋二线#1 | 10kV凯旋二线#2 | 3.0311
32 | 10kV化二干线 | 1996-01-27 | 10kV化二干线#1 | 10kV化二干线#43 | 4.0763
33 | 10kV虎西一线 | 2006-10-30 | 10kV虎西一线#1 | 10kV虎西一线#79 | 10.1166
34 | 10kV虎西二线 | 2006-10-30 | 10kV虎西二线#1 | 10kV虎西二线#79 | 11.1216
35 | 10kV虎东一线 | 2020-07-02 | 10kV虎东一线#1 | 10kV虎东一线#20 | 4.0348
36 | 10kV虎东二线 | 2020-07-02 | 10kV虎东二线#1 | 10kV虎东二线#20 | 4.7216
37 | 10kV黑虎干线 | 2005-06-15 | 10kV黑虎干线#1 | 10kV黑虎干线#73 | 8.2557
38 | 10kV合江一线 | 2014-12-30 | 10kV合江一线#1 | 10kV合江一线 #20右5 | 5.4698
39 | 10kV合江二线 | 2015-01-06 | 10kV合江二线#1 | 10kV合江二线 #20右5 | 3.2048
40 | 10kV东洲干线 | 2004-04-25 | 10kV东洲干线#1 | 10kV东洲干线#64 | 5.6852
41 | 10kV东武一线 | 2014-12-30 | 10kV东武一线#1 | 10kV东武一线#42 | 8.2109
42 | 10kV东武二线 | 2014-12-30 | 10kV东武二线#1 | 10kV东武二线#37 | 6.8676
43 | 10kV东青一线 | 2014-12-30 | 10kV东青一线#1 | 10kV东青一线#36 | 2.354
44 | 10kV东青二线 | 2014-12-30 | 10kV东青二线#1 | 10kV东青二线#18 | 3.2249
45 | 10kV茨沟干线 | 2005-05-20 | 10kV茨沟干线#1 | 10kV茨沟干线#92 | 12.1628
46 | 10kV醇台一线 | 2009-08-01 | 10kV醇台一线#1 | 10kV醇台一线#144 | 18.4711
47 | 10kV醇台二线 | 2005-05-17 | 10kV醇台二线#1 | 10kV醇台二线#144 | 17.6439
48 | 10kV醇青联线 | 2006-05-23 | 10kV醇青联线#1 | 10kV醇青联线#42 | 1.9928
49 | 10kV阿金一线 | 2009-05-20 | 10kV阿金一线#1 | 10kV阿金一线#82 | 12.2266
50 | 10kV阿金二线 | 2002-05-20 | 10kV阿金二线#1 | 10kV阿金二线#62 | 7.5614
51 | 10kV哈达变346 阿及干线 | 2013-04-09 | 10kV阿及干线#1 | 10kV阿及干线#123 | 17.6125
52 | 10kV高湾变550 高阳线 | 2000-01-13 | 10kV高阳线 #1环网柜 | 10kV高阳线 #8环网柜 | 7.8337
53 | 10kV拉古线10845 | 2015-12-24 | 10kV拉古线#1 | 10kV拉古线#121 | 12.237
54 | 10kV燕石二线 | 2022-01-24 | 10kV燕石二线#1 | 10kV燕石二线#218 | 11.2439
55 | 10kV李其干线 | 2017-02-17 | 10kV李其干线#1 | 10kV李其干线#228 | 20.758
56 | 10kV泗高一线 | 2017-12-14 | 10kV泗高一线#1 | 10kV泗高一线#59 | 4.0266
57 | 10kV碾盘线 | 2020-07-14 | 10kV碾盘线#1 | 10kV碾盘线#142 | 31.97
58 | 10kV方大一线 | 2018-07-12 | 10kV方大一线#1 | 10kV方大一线#42 | 5.4309
59 | 10kV汤河干线 | 2025-04-15 | 10kV汤河干线#1 | 10kV汤河干线#188 | 19.0016
60 | 10kV土口子变642 抚农土口子线 | 2003-11-25 | 10kV抚农土口子线#1 | 10kV抚农土口子线#147 | 14.3035
61 | 10kV上海浪线 | 2025-04-29 | 10kV上海浪线#1 | 10kV上海浪线#137 | 6.2253
62 | 10kV望花变154 青台子线 | 2008-01-01 | 10kV青台子线#1 | 10kV青台子线#43 | 10.071
63 | 10kV南章党变242 抚农上马线 | 2002-05-10 | 10kV抚农上马线#1 | 10kV抚农上马线#191 | 36.807
64 | 10kV马和变147 王木线 | 2011-03-01 | 10kV王木线#1 | 10kV王木线#117 | 25.5807
65 | 10kV南章党变243 抚农五龙线 | 2002-05-10 | 10kV抚农五龙线#1 | 10kV抚农五龙线#385 | 39.9145
66 | 10kV塔二丈线 | 2017-12-14 | 10kV塔二丈线#1 | 10kV塔二丈线#236 | 22.9235
67 | 10kV前甸二线 | 2018-06-05 | 10kV前甸二线#1 | 10kV前甸二线#34 | 1.9968
68 | 10kV石文二线 | 2022-01-24 | 10kV石文二线#1 | 10kV石文二线#86 | 13.51
69 | 10kV郑同变444 西川干线 | 2011-11-20 | 10kV西川干线#1 | 西川干线#243 | 23.4818
70 | 10kV郑同变442 抚农郑家线 | 2002-05-10 | 10kV抚农郑家线#1 | 10kV抚农郑家线#122 | 14.5687
71 | 10kV救兵变342 峡河线 | 2002-05-01 | 10kV峡河线#1 | 10kV峡河线#75 | 7.5919
72 | 10kV拉古变444 拉古园区一线 | 2016-11-28 | 10kV拉古园区一线#1 | 10kV拉古园区一线#48 | 3.434
73 | 10kV后安干线 | 2017-06-27 | 10kV后安干线#1 | 10kV后安干线#97 | 13.6896
74 | 10kV拉古变445 大甸子线 | 2013-04-28 | 10kV大甸子线#1 | 10kV大甸子线#140 | 15.046
75 | 10kV詹家变045 大柳线 | 2016-11-06 | 10kV大柳线#1 | 10kV大柳线#125 | 8.828
76 | 10kV方工线 | 2024-09-05 | 10kV方工线#1 | 10kV方工线#36 | 11.3941
77 | 10kV会元变952 赵尔干线 | 2016-11-06 | 10kV赵尔干线#1 | 10kV赵尔干线#173 | 24.028
78 | 10kV汤家联线 | 2023-12-12 | 10kV汤家联线#1 | 10kV汤家联线#226 | 15.4353
79 | 10kV郑同变441 抚农马圈子线 | 2002-05-10 | 10kV抚农马圈子线#1 | 10kV抚农马圈子线#312 | 41.8091
80 | 10kV顺前一线 | 2015-06-26 | 10kV顺前一线#1 | 10kV顺前一线#98 | 10.136
81 | 10kV石文一线 | 2022-01-28 | 10kV石文一线#1 | 10kV石文一线#86 | 4.454
82 | 10kV会元变942 横道线 | 2002-03-26 | 10kV横道线#1 | 10kV横道线#139 | 28.983
83 | 10kV太平洋一线10844 | 2017-12-13 | 10kV太平洋一线#1 | 10kV太平洋一线#44 | 4.211
84 | 10kV望花变144 污水干线 | 2014-11-24 | 10kV污水干线#1 | 10kV污水干线#72 | 14.1976
85 | 10kV马和变150 孟家线 | 2008-04-22 | 10kV孟家线#1 | 10kV孟家线#190 | 20.265
86 | 10kV金家变143 关口线 | 2002-03-01 | 10kV关口线#1 | 10kV关口线#113 | 19.1005
87 | 10kV纺织线 | 2022-01-19 | 10kV纺织线#1 | 10kV纺织线#87 | 4.4862
88 | 10kV塔峪变048 千金线 | 2001-03-11 | 10kV千金线#1 | 10kV千金线#204 | 35.7673
89 | 10kV关岭干线 | 2017-02-26 | 10kV关岭干线#1 | 10kV关岭干线#73 | 16.646
90 | 10kV胜碾线 | 2023-10-08 | 10kV胜碾线#1 | 10kV胜碾线#54 | 4.2857
91 | 10kV莲岛线 | 2024-08-08 | 10kV莲岛线#1 | 10kV莲岛线#131 | 11.0481
92 | 10kV马金变444 抚农马金线 | 2002-02-11 | 10kV抚农马金线#1 | 10kV抚农马金线#82 | 13.1126
93 | 10kV望花变151 望花线 | 2003-06-23 | 10kV望花线#1 | 10kV望花线#72 | 10.7841
94 | 10kV峡河变843 胜子线 | 2011-02-28 | 10kV胜子线#1 | 10kV胜子线#118 | 19.7175
95 | 10kV经开一线 | 2023-05-24 | 10kV经开一线 #1环网柜 | 10kV经开一线#8 | 1.12
96 | 10kV海浪线 | 2022-01-20 | 10kV海浪线#1 | 10kV海浪线#138 | 37.6288
97 | 10kV会元变944 方晓线 | 2002-03-20 | 10kV方晓线#1 | 10kV方晓线#206 | 28.9668
98 | 10kV泗高二线 | 2017-12-14 | 10kV泗高二线#1 | 10kV泗高二线#59 | 4.8793
99 | 10kV哈达变433 上年线 | 2001-05-15 | 10kV上年线#1 | 10kV上年线#121 | 51.7601
100 | 10kV李家变444 三道线 | 2002-08-12 | 10kV三道线#1 | 10kV三道线#64 | 11.5597
101 | 10kV锦阳干线 | 2012-11-07 | 10kV锦阳干线#1 | 10kV锦阳干线 #2环网柜 | 7.3183
102 | 10kV经开二线 | 2023-05-24 | 10kV经开二线 #1环网柜 | 10kV经开二线#6 | 1.105
103 | 10kV田屯线10864 | 2018-07-12 | 10kV田屯线#1 | 10kV田屯线#119 | 11.4462
104 | 10kV塔峪变046 塔峪线 | 2011-02-15 | 10kV塔峪线#1 | 10kV塔峪线#62 | 28.4189
105 | 10kV顺前二线 | 2017-01-26 | 10kV顺前二线#1 | 10kV顺前二线#98 | 10.5596
106 | 10kV李家变449 竖碑线 | 2003-05-20 | 10kV竖碑线#1 | 10kV竖碑线#234 | 16.6566
107 | 10kV碾盘变842 马和线 | 2002-03-01 | 10kV马和线#1 | 10kV马和线#117 | 8.5801
108 | 10kV达山干线 | 2017-12-14 | 10kV达山干线#1 | 10kV达山干线#77 | 4.667
109 | 10kV塔峪变047 肖家线 | 2011-02-15 | 10kV肖家线#1 | 10kV肖家线#172 | 37.13
110 | 10kV马和变149 马郎线 | 2008-04-22 | 10kV马郎线#1 | 10kV马郎线#146+2 | 16.315
111 | 10kV马和变142 马醇线 | 2008-04-22 | 10kV马醇线#1 | 10kV马醇线#41 | 3.8348
112 | 10kV景长线 | 2022-01-24 | 10kV景长线#1 | 10kV景长线#166 | 10.0834
113 | 10kV会元变941 黄旗线 | 2002-03-08 | 10kV黄旗线#1 | 10kV黄旗线#178 | 21.9187
114 | 10kV花岭干线 | 2020-07-14 | 10kV花岭干线#1 | 10kV花岭干线#62 | 21.43
115 | 10kV金家变144 万和线 | 2017-06-27 | 10kV万和线#1 | 10kV万和线#45 | 2.4567
116 | 10kV前甸一线 | 2018-06-05 | 10kV前甸一线#1 | 10kV前甸一线#68 | 5.8479
117 | 10kV二零五线 | 2010-08-19 | 10kV二零五线#1 | 10kV二零五线#165 | 11.0636
118 | 10kV高湾变551 高丰线 | 2016-08-10 | 10kV高丰线 #1环网柜 | 10kV高丰线 #2环网柜 | 1.5554
119 | 10kV救兵变346 郎士线 | 2001-04-11 | 10kV郎士线#1 | 10kV郎士线#157 | 16.8515
120 | 10kV汤林干线 | 2023-12-12 | 10kV汤林干线#1 | 10kV汤林干线#235 | 42.8265
121 | 10kV救兵变312 洋湖线 | 2002-05-14 | 10kV洋湖线#1 | 10kV洋湖线#139 | 8.6255
122 | 10kV海浪变644 松树线 | 2011-03-09 | 10kV松树线#1 | 10kV松树线#14 | 27.6608
123 | 10kV锦桥变 锦丰一线 | 2011-11-20 | 10kV锦丰一线#1 | 10kV锦丰一线#54 | 4.1498
124 | 10kV方和线 | 2024-09-05 | 10kV方和线#1 | 10kV方和线#27 | 9.7104
125 | 10kV马环联线 | 2017-12-14 | 10kV马环联线#1 | 10kV马环联线#106 | 15.5304
126 | 10kV南章党变246 台沟干线 | 2011-11-20 | 10kV台沟干线#1 | 10kV台沟干线#230 | 27.2062
127 | 10kV李家变447 通什线 | 1999-03-02 | 10kV通什线#1 | 10kV通什线#199 | 19.408
128 | 10kV二伙络线14548 | 2017-12-14 | 10kV二伙络线#1 | 10kV二伙络线#239 | 21.127
129 | 10kV燕石一线 | 2022-01-24 | 10kV燕石一线#1 | 10kV燕石一线#220 | 16.0456
130 | 10kV峡河变844 台沟线 | 2009-03-01 | 10kV台沟线#1 | 10kV台沟线#191 | 40.41
131 | 10kV金家变146 金家干线 | 2015-11-05 | 10kV金家干线#1 | 10kV金家干线#59 | 7.9934
132 | 10kV太平洋二线10863 | 2017-12-14 | 10kV太平洋二线#1 | 10kV太平洋二线#61 | 4.41
133 | 10kV拉古变448 板古一线 | 2017-03-28 | 10kV板古一线#1 | 10kV板古一线#112 | 6.6708
134 | 10kV泗丰二线 | 2017-12-14 | 10kV泗丰二线#1 | 10kV泗丰二线#185 | 16.96
135 | 10kV拉古变449 板古二线 | 2016-11-28 | 10kV板古二线#1 | 10kV板古二线#112 | 6.6911
136 | 10kV马金变449 马金二线 | 2000-05-10 | 10kV马金二线#1 | 10kV马金二线#56 | 2.8099
137 | 10kV南庙干线 | 2020-09-22 | 10kV南庙干线#1 | 10kV南庙干线#148 | 18.95
138 | 10kV锦桥变 锦丰二线 | 2011-11-20 | 10kV锦丰二线#1 | 10kV锦丰二线#54+1 | 4.9054
139 | 10kV高湾变545 友爱线 | 2017-06-26 | 10kV友爱线#1 | 10kV友爱线#63 | 6.5037
140 | 10kV救兵变348 救兵线 | 2017-06-27 | 10kV救兵线#1 | 10kV救兵线#378 | 43.22
141 | 10kV泗丰一线 | 2017-12-14 | 10kV泗丰一线#1 | 10kV泗丰一线#27 | 5.4121
142 | 10kV海浪变646 杨木线 | 2011-03-02 | 10kV杨木线#1 | 10kV杨木线#144 | 29.967
143 | 10kV会元变951 北环线 | 2016-11-06 | 10kV北环线#1 | 10kV北环线#75 | 8.65
144 | 10kV胜和线 | 2023-10-08 | 10kV胜和线#1 | 10kV胜和线#16 | 1.025
145 | 10kV章党变491 章木一线 | 2006-10-28 | 10kV章木一线#1 | 10kV章木一线#118 | 22.9774
146 | 10kV哈达变432 河清线 | 2001-05-19 | 10kV河清线#1 | 10kV河清线#200 | 37.3744
147 | 10kV台山干线 | 2017-02-17 | 10kV台山干线#1 | 10kV台山干线#107 | 25.2765
148 | 10kV民政线 | 2022-02-08 | 10kV民政线#1 | 10kV民政线#141 | 28.639
149 | 10kV营盘干线14547 | 2017-12-14 | 10kV营盘干线#1 | 10kV营盘干线#166 | 19.994
150 | 10kV板城干线 | 2023-06-01 | 10kV板城干线#1 | 10kV板城干线#302 | 19.752
151 | 10kV高湾变548 方大二线 | 2014-11-29 | 10kV方大二线#1 | 10kV方大二线#42 | 6.7538
152 | 10kV园区线10846 | 2018-07-12 | 10kV园区线#1 | 10kV园区线#91 | 4.6111
153 | 10kV工桓联线 | 2019-01-01 | 10kV工桓联线 #1环网箱 | 10kV工桓联线#46 | 10.3832
154 | 10kV望开北线 | 2002-01-01 | 10kV望开北线#1 | 10kV望开北线 #31-4环网箱 | 10
155 | 10kV刘同二线 | 2015-07-20 | 10kV刘同二线 #1环网箱 | 10kV刘同二线 #3环网箱 | 3.849
156 | 10kV山推二线 | 2024-11-06 | 10kV山推二线#1 | 10kV山推二线#51 | 4.5
157 | 10kV中兴街一线 | 2024-10-11 | 10kV中兴街一线#1 | 10kV中兴街一线#57 | 2.0247
158 | 10kV开四三线 | 2008-01-01 | 10kV开四三线 #1环网箱 | 10kV开四三线#62 | 6.515
159 | 10kV砂石干线 | 2008-04-01 | 10kV砂石干线#1 | 10kV砂石干线#42 | 2.0513
160 | 10kV高新一线 | 2011-01-18 | 10kV高新一线#1 | 10kV高新一线#65 | 5.963
161 | 10kV开发区一线 | 2009-01-01 | 10kV开发一线 #1环网箱 | 10kV开发一线 #4环网箱 | 4.078
162 | 10kV中兴街二线 | 2024-10-11 | 10kV中兴街二线#1 | 10kV中兴街二线#57 | 4
163 | 10kV高新五线 | 2013-11-21 | 10kV高新五线#1 | 10kV高新五线#125 | 8.593
164 | 10kV高开三线 | 2010-01-01 | 10kV高开三线#1 | 10kV高开三线 #61-2环网箱 | 12.619
165 | 10kV高新四线 | 2013-01-10 | 10kV高新四线#1 | 10kV高新四线#42 | 3.71
166 | 10kV锦工联线 | 2010-03-01 | 10kV锦工联线 #1环网箱 | 10kV锦工联线 #5环网箱 | 5.083
167 | 10kV御龙湾二线 | 2010-03-01 | 10kV御龙湾二线 #1环网箱 | 10kV御龙湾二线#11 | 2.389
168 | 10kV高湾干线 | 2008-01-01 | 10kV高湾干线 #1环网箱 | 10kV高湾干线#44 | 8.61
169 | 10kV高方一线 | 2010-01-16 | 10kV高方一线#1 | 10kV高方一线 #70-3环网箱 | 6.47
170 | 10kV耐火干线 | 2004-01-01 | 10kV耐火干线 #1环网箱 | 10kV耐火干线#28 | 4.934
171 | 10kV锦三联线 | 2010-03-01 | 10kV锦三联线 #1环网箱 | 10kV锦三联线 #力城分线#11 | 2.312
172 | 10kV山推一线 | 2020-05-25 | 10kV山推一线#1 | 10kV山推一线#51 | 4.51
173 | 10kV四海线 | 2008-01-01 | 10kV四海干线#1 | 10kV四海干线 #3环网箱 | 10.623
174 | 10kV高开一线 | 2012-01-01 | 10kV高开一线#1 | 10kV高开一线#44 | 2.32
175 | 10kV科技一线 | 2008-01-18 | 10kV科技一线#1 | 10kV科技一线#72 | 5.44
176 | 10kV花仁联线 | 2008-01-01 | 10kV花仁联线#1 | 10kV花仁联线#83 | 5.81
177 | 10kV高新三线 | 2013-01-10 | 10kV高新三线#1 | 10kV高新三线#59 | 3.64
178 | 10kV东沟干线 | 2008-01-01 | 10kV东沟干线#1 | 10kV东沟干线#22 | 3.82
179 | 10kV开发区五线 | 2016-09-01 | 10kV开发五线 #1环网箱 | 10kV开发五线 #5环网箱 | 5.2
180 | 10kV桓火联线 | 2001-04-30 | 10kV桓火联线#1 | 10kV桓火联线#26 | 1.501
181 | 10kV高新二线 | 2012-01-01 | 10kV高新二线#1 | 10kV高新二线#65 | 7.453
182 | 10kV锦东联线 | 2010-03-01 | 10kV锦东联线 #1环网箱 | 10kV锦东联线 铃城分线#11 | 3.003
183 | 10kV沈链干线 | 2008-04-01 | 10kV沈链干线#1 | 10kV沈链干线 刘尔分线#19 | 9.1976
184 | 10kV绿地二线 | 2017-06-23 | 10kV绿地二线 #1电缆分接箱 | 10kV绿地二线#15 | 5.15
185 | 10kV开四二线 | 2016-09-01 | 10kV开四二线 #1环网箱 | 10kV开四二线#19 | 6.3
186 | 10kV望开南线 | 2002-01-01 | 10kV望开南线#1 | 10kV望开南线 #43-1环网箱 | 5.84
187 | 10kV高开二线 | 2012-01-01 | 10kV高开二线#1 | 10kV高开二线#44 | 4.912
188 | 10kV御龙湾一线 | 2010-03-01 | 10kV御龙湾一线 #1环网箱 | 10kV御龙湾一线#11 | 2.239
189 | 10kV科技二线 | 2008-01-18 | 10kV科技二线#1 | 10kV科技二线#79 | 10.045
190 | 10kV开四一线 | 2016-09-01 | 10kV开四一线 #1环网箱 | 10kV开四一线#19 | 6.42
191 | 10kV绿地一线 | 2017-06-23 | 10kV绿地一线 #1电缆分接箱 | 10kV绿地一线#15 | 4.666
192 | 10kV砂四一线 | 2017-05-19 | 10kV砂四一线 #1环网箱 | 10kV砂四一线 #1环网箱右5 | 7.24
193 | 10kV开发区六线 | 2016-09-01 | 10kV开发六线 建伟分线#1 | 10kV开发六线 建伟分线#7 | 7.36
194 | 10kV高新六线 | 2013-11-21 | 10kV高新六线#1 | 10kV高新六线#124 | 7.431
195 | 10kV高方二线 | 2010-01-16 | 10kV高方二线#1 | 10kV高方二线 #70-3环网箱 | 7.02
196 | 10kV开发区二线 | 2016-09-01 | 10kV开发二线 #1环网箱 | 10kV开发二线 #3环网箱 | 5.84
197 | 10kV深井干线 | 2013-05-13 | 10kV深井干线#1 | 10kV深井干线#28 | 5.4097
198 | 10kV三二五库线 | 2009-01-01 | 10kV三二五杆线#1 | 10kV三二五杆线#15 | 8.863
199 | 10kV极地干线 | 2011-03-01 | 10kV极地干线 #1环网箱 | 10kV极地干线 #海岸分线#3环网箱 | 9.61
200 | 10kV汪家沟变846 大孤家线 | 2011-02-15 | 10kV大孤家线#1 | 10kV大孤家线#398 | 61.9002
201 | 10kV长兴线11341 | 2020-08-07 | 10kV长兴线#1 | 10kV长兴线#70 | 18.7345
202 | 10kV硅厂线 | 2011-02-16 | 10kV硅厂线#1 | 10kV硅厂线#25 | 1.3173
203 | 10kV夏湾线 | 2024-04-17 | 10kV夏湾线#1 | 10kV夏湾线#199 | 29.267
204 | 10kV南山城变348 南山城线 | 2011-02-15 | 10kV南山城线#1 | 10kV南山城线#47 | 4.4699
205 | 10kV马前变859 马工二线 | 2011-11-18 | 10kV马工二线#1 | 10kV马工二线#72 | 6.382
206 | 10kV孤山子变832 二洼干线 | 2011-03-18 | 10kV二洼干线#1 | 10kV二洼干线#408 | 50.1557
207 | 10kV北三家变242 镁砂线 | 2016-11-06 | 10kV镁砂线#1 | 10kV镁砂线#3 | 0.4499
208 | 10kV清原变543 北干线 | 2017-07-26 | 10kV北干线#1 | 10kV北干线#79 | 11.2725
209 | 10kV椴木沟变449 小孤家线 | 2011-03-18 | 10kV小孤家线#1 | 10kV小孤家线#13 | 2.533
210 | 10kV金鼎变546 金苍联线 | 2001-08-01 | 10kV金苍联线#1 | 10kV金苍联线#19 | 30.75
211 | 10kV敖家堡变131 西干线 | 2000-03-22 | 10kV西干线#1 | 10kV西干线#186 | 48.483
212 | 10kV马前变844 马工一线 | 2011-11-18 | 10kV马工一线#1 | 10kV马工一线#73 | 3.786
213 | 10kV南口前变041 市街线 | 2009-08-01 | 10kV市街线#1 | 10kV市街线#265 | 48.7779
214 | 10kV工业园区变946工业二号线 | 2011-03-09 | 10kV工业二号线#1 | 10kV工业二号线#46 | 5.33
215 | 10kV椴木沟变447 长山堡线 | 2011-03-18 | 10kV长山堡线#1 | 10kV长山堡线#53 | 12.8534
216 | 10kV马前变861 中寨子线 | 2011-11-18 | 10kV中寨子线#1 | 10kV中寨子线#50 | 7.5758
217 | 10kV夏家堡变936 夏杨线 | 1999-02-10 | 10kV夏杨线#1 | 10kV夏杨线#301 | 25.2414
218 | 10kV汪家沟变844 罗圈沟线 | 2011-02-15 | 10kV罗圈沟线#1 | 10kV罗圈沟线#225 | 56.0265
219 | 10kV夏家堡变935 东主干线 | 1999-03-18 | 10kV东主干线#1 | 10kV东主干线#273 | 57.2915
220 | 10kV大苏河变643 复兴线 | 2000-03-01 | 10kV复兴线#1 | 10kV复兴线#270 | 69.1819
221 | 10kV高家街变742 下甸子线 | 2011-02-16 | 10kV下甸子线#1 | 10kV下甸子线#152 | 21.2386
222 | 10kV南杂木变846 清农北杂木线 | 1999-03-11 | 10kV清农北杂木线#1 | 10kV清农北杂木线#118 | 17.0055
223 | 10kV北三家变243 清农北下线 | 2011-02-15 | 10kV清农北下线#1 | 10kV清农北下线#103 | 11.4877
224 | 10kV汪家沟841 草汪联线 | 2011-02-15 | 10kV草汪联线#412 | 10kV草汪联线#229 | 33.0143
225 | 10kV清原变541 五零三线 | 2017-07-26 | 10kV五零三线#1 | 10kV五零三线#138 | 17.2349
226 | 10kV汪家沟变 土仁干线 | 2011-11-18 | 10kV土仁干线#1 | 10kV土仁干线#309 | 56.0611
227 | 10kV工业园区变942黄旗线 | 1993-02-15 | 10kV黄旗线#1 | 10kV黄旗线#209 | 39.5659
228 | 10kV苍石变243 十八道岭线 | 2001-02-01 | 10kV十八道岭线#1 | 10kV十八道岭线#124 | 20.145
229 | 10kV大苏河变649 转水湖线 | 2000-03-01 | 10kV转水湖线#1 | 10kV转水湖线#170 | 63.9399
230 | 10kV马前变843 马清一线 | 2016-11-06 | 10kV马清一线#1 | 10kV马清一线#83 | 7.2142
231 | 10kV新南口前056 苍石线 | 2016-11-06 | 10kV苍石线#1 | 10kV苍石线#99 | 7.186
232 | 10kV草市变343 草汪联线 | 2023-04-19 | 10kV草汪联线#1 | 10kV草汪联线#229 | 11.815
233 | 10kV杨南联线11949 | 2021-05-10 | 10kV杨南联线#1 | 10kV杨南联线#170 | 38.3146
234 | 10kV北甸子线14952 | 2019-11-29 | 10kV北甸子线#1 | 10kV北甸子线#183 | 14.8884
235 | 10kV北三家变247 清农北海线 | 2000-02-01 | 10kV清农北海线#1 | 10kV清农北海线#62 | 28.9819
236 | 10kV敖家堡变133 东干线 | 2011-03-18 | 10kV东干线#1 | 10kV东干线#134 | 40.339
237 | 10kV草市线11342 | 2020-08-07 | 10kV草市线#1 | 10kV草市线#211 | 47.8328
238 | 10kV苗沿线 | 2020-09-07 | 10kV苗沿线#1 | 10kV苗沿线#243 | 20.8168
239 | 10kV新南口前变045王家堡线 | 2016-11-06 | 10kV王家堡线#1 | 10kV王家堡线#168 | 17.3341
240 | 10kV清原变546 清南干线 | 2017-07-26 | 10kV清南干线#1 | 10kV清南干线#53 | 6.4166
241 | 10kV湾甸子变035 马架子线 | 2011-02-18 | 10kV马架子线#1 | 10kV马架子线#126 | 32.3348
242 | 10kV椴木沟变445 东岭线 | 2009-03-18 | 10kV东岭线#1 | 10kV东岭线#129 | 48.4156
243 | 10kV马前变860 马清二线 | 2011-11-18 | 10kV马清二线#1 | 10kV马清二线#69 | 4.8862
244 | 10kV工业园区变944工业一号线 | 2011-02-15 | 10kV工业一号线#1 | 10kV工业一号线#46 | 8.5547
245 | 10kV南杂木变858 铁路线 | 2016-11-06 | 10kV铁路线#1 | 10kV铁路线#34 | 2.1568
246 | 10kV新湾甸子变954兴湾联线 | 2021-09-13 | 10kV兴湾联线#271 | 10kV兴湾联线#142 | 23.461
247 | 10kV南杂木变845 采石线 | 2016-11-06 | 10kV采石#1 | 10kV采石#34 | 2.2044
248 | 10kV清原变549 斗虎屯线 | 1999-06-01 | 10kV斗虎屯线#1 | 10kV斗虎屯线#146 | 19.2477
249 | 10kV清原变552 化纤线 | 2017-07-26 | 10kV化纤线#1 | 10kV化纤线#19 | 4.7466
250 | 10kV北阳沟线11946 | 2021-05-10 | 10kV北阳沟线#1 | 10kV北阳沟线#171 | 35.1032
251 | 10kV石庙子线 | 2021-09-13 | 10kV石庙子线#1 | 10kV石庙子线#51 | 7.8097
252 | 10kV湾七线 | 2019-11-29 | 10kV湾七线#1 | 10kV湾七线#370 | 45.4818
253 | 10kV北三家变245 中继专线 | 2000-08-01 | 10kV中继专线#1 | 10kV中继专线#279 | 48.6749
254 | 10kV清原变544 专用线 | 2009-08-01 | 10kV专用线#1 | 10kV专用线#40 | 5.1304
255 | 10kV硫化铁变331 硫化铁矿线 | 2012-02-16 | 10kV硫化铁矿线#1 | 10kV硫化铁矿线#184 | 30.6151
256 | 10kV南山城变341 南柳线 | 2011-02-15 | 10kV南柳线#1 | 10kV南柳线#178 | 54.9376
257 | 10kV南干线 | 2009-08-01 | 10kV南干线#1 | 10kV南干线#65 | 11.9208
258 | 10kV马前变842 九道河线 | 2011-11-18 | 10kV九道河线#1 | 10kV九道河线#192 | 12.3867
259 | 10kV孤山子变831 孤新线 | 2011-03-19 | 10kV孤新线#1 | 10kV孤新线#66 | 23.2227
260 | 10kV南山城变343 南小线 | 2011-02-15 | 10kV南小线#1 | 10kV南小线#275 | 53.6506
261 | 10kV清原变551 构乃甸线 | 2017-07-26 | 10kV构乃甸线#1 | 10kV构乃甸线#248 | 50.8632
262 | 10kV孤山子变050 长兴线 | 2011-02-15 | 10kV长兴线#165 | 10kV长兴线#70 | 11.337
263 | 10kV工业园区变941安格药业线 | 2011-02-15 | 10kV安格药业线#1 | 10kV安格药业线#1 | 0.415
264 | 10kV孤山子变834 英额门线 | 2011-11-18 | 10kV英额门线#1 | 10kV英额门线#52 | 23.4967
265 | 10kV工业园区变947吴家沟线 | 1995-02-15 | 10kV吴家沟线#1 | 10kV吴家沟线#1 | 21.761
266 | 10kV苍石变249 六家子线 | 2000-02-01 | 10kV六家子线#1 | 10kV六家子线#221 | 36.4662
267 | 10kV复兴变743 兴湾联线 | 2021-09-13 | 10kV兴湾联线#1 | 10kV兴湾联线#142 | 8.7025
268 | 10kV南口前变044 五零九线 | 2009-08-01 | 10kV五零九线#1 | 10kV五零九线#219 | 32.023
269 | 10kV草市变351 草杨联线 | 2023-04-19 | 10kV草杨联线#1 | 10kV草杨联线#98 | 6.694
270 | 10kV苍石变245 红透山线 | 2017-07-26 | 10kV红透山线#1 | 10kV红透山线#153 | 12.658
271 | 10kV夏家堡变932 西主干线 | 1998-02-19 | 10kV西主干线#1 | 10kV西主干线#196 | 58.4208
272 | 10kV北三家变244 清农北树线 | 2000-02-01 | 10kV清农北树线#1 | 10kV清农北树线#258 | 61.5499
273 | 10kV高家街变745 北大林线 | 1993-02-15 | 10kV北大林线#1 | 10kV北大林线#74 | 34.7623
274 | 10kV北三家变246 黑石木线 | 2000-12-20 | 10kV黑石木线#1 | 10kV黑石木线#156 | 14.4355
275 | 10kV城府二线 | 2013-12-17 | 10kV城府二线#1-1 | 10kV城府二线#21 | 1.7018
276 | 10kV净水干线 | 2009-05-12 | 10kV净水干线#1 | 10kV净水干线#53 | 5.3813
277 | 10kV恒大一线 | 2013-12-01 | 10kV恒大一线#1 | 10kV恒大一线#23 | 5.5404
278 | 10kV康乐干线 | 2000-05-10 | 10kV康乐干线#1 | 10kV康乐干线#76 | 6.5814
279 | 10kV詹顺一线 | 2011-05-24 | 10kV詹顺一线#1 | 10kV詹顺一线#40 | 5.9004
280 | 10kV北街一线 | 2015-04-27 | 10kV北街一线#1 | 10kV北街一线#35 | 4.0513
281 | 10kV城顺二线 | 2007-05-16 | 10kV城顺二线#1 | 10kV城顺二线#58 | 7.3159
282 | 10kV牛奶干线 | 2015-06-26 | 10kV牛奶干线#1 | 10kV牛奶干线#49 | 5.709
283 | 10kV北关干线 | 1999-06-24 | 10kV北关干线#1 | 10kV北关干线#49 | 4.9605
284 | 10kV新东一线 | 2005-08-19 | 10kV新东一线#1 | 10kV新东一线#18 | 18.3187
285 | 10kV将戈一线 | 2016-12-19 | 10kV将戈一线#1 | 10kV将戈一线#73 | 12.277
286 | 10kV河堤一线 | 2018-07-12 | 10kV河堤一线#1 | 10kV河堤一线#48 | 2.5364
287 | 10kV中跃东线 | 2018-07-12 | 10kV中跃东线#1 | 10kV中跃东线#46 | 2.5527
288 | 10kV英石干线 | 2007-05-12 | 10kV英石干线#1 | 10kV英石干线#98 | 12.0766
289 | 10kV抚顺城一线 | 2014-07-30 | 10kV抚顺城一线#15 | 10kV抚顺城一线#27 | 5.5985
290 | 10kV乾安干线 | 2013-02-08 | 10kV乾安干线#1 | 10kV乾安干线#26 | 3.801
291 | 10kV北东二线 | 2022-12-23 | 10kV北东二线 #1箱左1 | 10kV北东二线#31 | 1.7432
292 | 10kV油毡干线 | 2007-05-12 | 10kV油毡干线#1 | 10kV油毡干线#96 | 11.6007
293 | 10kV车站干线 | 2010-07-08 | 10kV车站干线 #26右1 | 10kV车站干线#52 | 5.9826
294 | 10kV将北一线 | 2006-11-11 | 10kV将北一线#1 | 10kV将北一线#68 | 18.4649
295 | 10kV詹北二线 | 2017-02-26 | 10kV詹北二线#2 | 10kV詹北二线#91 | 19.1808
296 | 10kV詹顺二线 | 2007-07-25 | 10kV詹顺二线#1 | 10kV詹顺二线#40 | 5.6653
297 | 10kV中跃西线 | 2018-07-12 | 10kV中跃西线#1 | 10kV中跃西线#46 | 1.9064
298 | 10kV抚顺城二线 | 2014-07-30 | 10kV抚顺城二线#15 | 10kV抚顺城二线#27 | 6.7416
299 | 10kV临江干线 | 2009-01-08 | 10kV临江干线#1 | 10kV临江干线#31 | 3.4648
300 | 10kV城府一线 | 2013-12-07 | 10kV城府一线#1-1 | 10kV城府一线#21 | 4.1049
301 | 10kV将戈二线 | 2016-08-19 | 10kV将戈二线#1 | 10kV将戈二线#73 | 8.353
302 | 10kV石化干线 | 2009-06-03 | 10kV石化干线#1 | 10kV石化干线#24 | 5.46
303 | 10kV跃北联线 | 2009-08-01 | 10kV跃北联线#1 | 10kV跃北联线#44 | 4.2126
304 | 10kV新区一线 | 1997-05-20 | 10kV新区一线#1 | 10kV新区一线#27 | 3.4899
305 | 10kV新区二线 | 1997-06-19 | 10kV新区二线#1 | 10kV新区二线#27 | 5.854
306 | 10kV詹府一线 | 2013-12-17 | 10kV詹府一线#1 | 10kV詹府一线#12 | 1.591
307 | 10kV雷锋干线 | 2002-12-12 | 10kV雷锋干线#2 | 10kV雷锋干线#28 | 1.9045
308 | 10kV泵站二线 | 2016-05-16 | 10kV泵站二线#1 | 10kV泵站二线#57 | 3.0835
309 | 10kV詹府二线 | 2013-12-17 | 10kV詹府二线#1 | 10kV詹府二线#12 | 1.6354
310 | 10kV高山干线 | 2000-01-12 | 10kV高山干线#1 | 10kV高山干线#53 | 5.0783
311 | 10kV泵站一线 | 2000-08-12 | 10kV泵站一线#1 | 10kV泵站一线#57 | 3.6371
312 | 10kV新华干线 | 2009-08-01 | 10kV新华干线#1 | 10kV新华干线#30 | 2.0697
313 | 10kV河堤二线 | 2009-05-11 | 10kV河堤二线#1 | 10kV河堤二线#48 | 5.6776
314 | 10kV新地干线 | 2017-10-16 | 10kV新地干线#1 | 10kV新地干线#29 | 5.5016
315 | 10kV城东五线 | 2015-08-13 | 10kV城东五线 电业分线#1 | 10kV城东五线 电业分线#16 | 7.4825
316 | 10kV新北一线 | 2009-08-01 | 10kV新北一线#1 | 10kV新北一线#31 | 3.8425
317 | 10kV北街二线 | 2015-04-27 | 10kV北街二线#1 | 10kV北街二线#35 | 3.5525
318 | 10kV站东干线 | 2009-08-01 | 10kV站东干线#1 | 10kV站东干线#29+2 | 3.2525
319 | 10kV城顺一线 | 2007-08-09 | 10kV城顺一线#1 | 10kV城顺一线#52 | 11.9107
320 | 10kV将戈联线 | 2002-05-19 | 10kV将戈联线#1 | 10kV将戈联线#68 | 9.6486
321 | 10kV宾馆一线 | 2017-01-26 | 10kV宾馆一线#1 | 10kV宾馆一线#23 | 3.1737
322 | 10kV粮库干线 | 1999-08-20 | 10kV粮库干线#1 | 10kV粮库干线#46 | 6.0483
323 | 10kV新北二线 | 2000-08-20 | 10kV新北二线#1 | 10kV新北二线#39 | 7.0911
324 | 10kV新跃联线 | 2000-07-20 | 10kV新跃联线#1 | 10kV新跃联线#10 | 5.9354
325 | 10kV北东一线 | 2022-12-23 | 10kV北东一线 #1箱左1 | 10kV北东一线#31 | 1.8027
326 | 10kV恒大二线 | 2013-12-01 | 10kV恒大二线#1 | 10kV恒大二线#23 | 5.3899
327 | 10kV宾馆二线 | 2001-08-20 | 10kV宾馆二线#1 | 10kV宾馆二线#23 | 2.7005
328 | 10kV将跃联线 | 2000-08-12 | 10kV将跃联线#1 | 10kV将跃联线#53 | 5.457
329 | 10kV大甲干线 | 2009-06-05 | 10kV大甲干线#1 | 10kV大甲干线#161 | 15.415
330 | 10kV新北三线 | 1998-11-20 | 10kV新北三线#1 | 10kV新北三线#31 | 4.8174
331 | 10kV新东二线 | 1999-01-16 | 10kV新东二线#1 | 10kV新东二线#18 | 6.9783
332 | 10kV将北二线 | 2006-01-01 | 10kV将北二线#1 | 10kV将北二线#68 | 6.7302
333 | 10kV詹北一线 | 2007-08-01 | 10kV詹北一线#2 | 10kV詹北一线#91 | 8.707
334 | 10kV西戈干线 | 2009-05-14 | 10kV西戈干线#1 | 10kV西戈干线#56 | 9.3906
335 | 10kV将军干线 | 1999-08-12 | 10kV将军干线#1 | 10kV将军干线#54 | 6.3465
336 | 10kV戈跃联线 | 1999-11-01 | 10kV戈跃联线#5 | 10kV戈跃联线#105 | 8.5109
337 | 10kV万豪干线 | 2002-12-12 | 10kV万豪干线#2 | 10kV万豪干线#50 | 3.5866
338 | 10kV光华二线 | 2008-07-01 | 10kV光华二线#1 | 10kV光华二线#40 | 5.0862
339 | 10kV小额干线 | 2017-08-03 | 10kV小额干线#1 | 10kV小额干线#39 | 6.686
340 | 10kV本溪路一线 | 2022-04-28 | 10kV本溪路一线#1 | 10kV本溪路一线#41 | 3.6412
341 | 10kV凤和二线 | 2022-04-02 | 10kV凤和二线#1 | 10kV凤和二线#32 | 4.598
342 | 10kV北部干线 | 1993-10-01 | 10kV北部干线#1 | 10kV北部干线#55 | 6.3439
343 | 10kV五西一线 | 2006-10-01 | 10kV五西一线#1 | 10kV五西一线#70 | 8.0696
344 | 10kV凤演一线 | 2017-09-21 | 10kV凤演一线#1 | 10kV凤演一线#26 | 1.8075
345 | 10kV抚农工农线 | 2011-04-01 | 10kV抚农工农线#1 | 10kV抚农工农线#16 | 0.5803
346 | 10kV五东一线 | 2006-10-01 | 10kV五东一线#1 | 10kV五东一线#61 | 7.7922
347 | 10kV工光二线 | 2008-07-01 | 10kV工光二线#1 | 10kV工光二线#13 | 6.8276
348 | 10kV凤工二线 | 2022-05-25 | 10kV凤工二线#1 | 10kV凤工二线#43 | 6.1441
349 | 10kV中部二线 | 1998-01-01 | 10kV中部二线#1 | 10kV中部二线#29 | 4.68
350 | 10kV凤工一线 | 2021-11-10 | 10kV凤工一线#1 | 10kV凤工一线#56 | 7.5304
351 | 10kV和光二线 | 2008-07-18 | 10kV和光二线#1 | 10kV和光二线#23 | 0.997
352 | 10kV凤和三线 | 2021-11-10 | 10kV凤和三线#1 | 10kV凤和三线#49 | 10.5576
353 | 10kV凤工联线 | 2017-08-25 | 10kV凤工联线#1 | 10kV凤工联线#63 | 6.0552
354 | 10kV凤和一线 | 2022-04-02 | 10kV凤和一线#1 | 10kV凤和一线#32 | 5.5334
355 | 10kV滴临干线 | 1993-10-01 | 10kV滴临干线#1 | 10kV滴临干线#51 | 3.5776
356 | 10kV凤和联线 | 2017-07-25 | 10kV凤和联线#1 | 10kV凤和联线#40 | 4.0632
357 | 10kV凤工三线 | 2022-04-02 | 10kV凤工三线#1 | 10kV凤工三线#43 | 5.6776
358 | 10kV凤演二线 | 2017-09-21 | 10kV凤演二线#1 | 10kV凤演二线#26 | 2.6408
359 | 10kV五老二线 | 2008-11-01 | 10kV五老二线#1 | 10kV五老二线#73 | 5.485
360 | 10kV演武干线 | 2007-07-01 | 10kV演武干线#8 | 10kV演武干线#100 | 7.3811
361 | 10kV中部一线 | 1998-01-01 | 10kV中部一线#1 | 10kV中部一线#29 | 5.1477
362 | 10kV和光一线 | 2008-07-18 | 10kV和光一线#1 | 10kV和光一线#23 | 0.907
363 | 10kV工光一线 | 2008-07-01 | 10kV工光一线#1 | 10kV工光一线#2 | 4.6957
364 | 10kV五西二线 | 2006-10-01 | 10kV五西二线#1 | 10kV五西二线#63 | 3.9812
365 | 10kV五老一线 | 2008-07-01 | 10kV五老一线#1 | 10kV五老一线#73 | 4.1996
366 | 10kV本溪路二线 | 2022-04-28 | 10kV本溪路二线#1 | 10kV本溪路二线#45 | 3.929
367 | 10kV五东二线 | 2006-10-01 | 10kV五东二线#1 | 10kV五东二线#60 | 6.7041
368 | 10kV光华一线 | 2008-07-01 | 10kV光华一线#1 | 10kV光华一线#40 | 6.8301
369 | 10kV演工联线 | 2007-07-01 | 10kV演工联线#8 | 10kV演工联线#100 | 7.7243
370 | 10kV五平一线 （望花） | 2022-03-14 | 10kV五平一线 （望花）#1 | 10kV五平一线 （望花）#37 | 2.25
371 | 10kV五平二线 （望花） | 2022-03-14 | 10kV五平二线 （望花）#1 | 10kV五平二线 （望花）#37 | 5.023
372 | 10kV五一厂变834 铜矿二号线 | 2007-11-02 | 10kV铜矿二号线#1 | 10kV铜矿二号线#107 | 13.726
373 | 10kV大四平变546 大四平线 | 2011-01-01 | 10kV大四平线#1 | 10kV大四平线#10 | 1.1748
374 | 10kV北四平变12051新北联线 | 2022-11-29 | 10kV新北联线#390 | 10kV新北联线#368 | 19.9256
375 | 10kV南杂木变855 西南二线 | 2018-07-10 | 10kV西南二线#1 | 10kV西南二线#52 | 3.5601
376 | 10kV兴京变261 兴园二线 | 2018-09-10 | 10kV兴园二线#1 | 10kV兴园二线#20 | 1.6438
377 | 10kV北四平变12052北六干线 | 2022-12-06 | 10kV北六干线#1 | 10kV北六干线#188 | 17.3413
378 | 10kV木奇变142 新农六〇二线 | 2004-10-16 | 10kV新农六〇二线#1 | 10kV新农六〇二线#132 | 6.6673
379 | 10kV新宾变062 照阳线 | 2019-10-13 | 10kV照阳线#1 | 10kV照阳线#159 | 17.1152
380 | 10kV五一厂变833 铜矿一号线 | 2007-11-02 | 10kV铜矿一号线#1 | 10kV铜矿一号线#73 | 12.5411
381 | 10kV上夹河变545 上大线 | 2001-10-30 | 10kV上大线#1 | 10kV上大线#165 | 42.5098
382 | 10kV老城变242 永陵一线 | 2011-01-11 | 10kV永陵一线#1 | 10kV永陵一线#55 | 6.4267
383 | 10kV新宾变063 新北联线 | 2011-02-15 | 10kV新北联线#1 | 10kV新北联线#368 | 47.2553
384 | 10kV兴京变260 城郊线 | 2018-09-10 | 10kV城郊线#1 | 10kV城郊线#364 | 35.2612
385 | 10kV兴京变243 新兴三线 | 2019-10-13 | 10kV新兴三线#86 | 10kV新兴三线#54 | 26.4177
386 | 10kV老城变256 永陵二线 | 2011-02-28 | 10kV永陵二线#1 | 10kV永陵二线#64 | 8.2783
387 | 10kV新宾变044 新红线 | 2011-02-18 | 10kV新红线#1 | 10kV新红线#348 | 42.8448
388 | 10kV南杂木变411 南杂木一号线 | 2010-09-01 | 10kV南杂木一号线#1 | 10kV南杂木一号线#69 | 9.5738
389 | 10kV上夹河变544 上邵线 | 2003-10-30 | 10kV上邵线#1 | 10kV上邵线#409 | 42.4409
390 | 10kV新宾变043 河北一线 | 2011-02-20 | 10kV河北一线#1 | 10kV河北一线#34 | 9.0866
391 | 10kV杨家变534 单元镁厂线 | 2017-02-17 | 10kV镁厂线#1 | 10kV镁厂线#32 | 1.6
392 | 10kV北四平变12044北宝线 | 2022-12-06 | 10kV北宝线#1 | 10kV北宝线#430 | 55.9363
393 | 10kV兴京变262 新兴四线 | 2018-10-09 | 10kV新兴四线#118 | 10kV新兴四线#16 | 7.373
394 | 10kV新宾变064 河南线 | 2005-04-10 | 10kV河南线#1 | 10kV河南线#16 | 16.5163
395 | 10kV榆树变152 榆边线 | 2011-02-18 | 10kV榆边线#1 | 10kV榆边线#344 | 43.2468
396 | 10kV兴京变244 兴园一线 | 2018-09-10 | 10kV兴园一线#1 | 10kV兴园一线#20 | 1.5357
397 | 10kV西山变643 西园一线 | 2018-07-10 | 10kV西园一线#1 | 10kV西园一线#37 | 4.5636
398 | 10kV杨家变532 单元杨甸线 | 2002-02-18 | 10kV单元杨甸线#1 | 10kV单元杨甸线#212 | 22.571
399 | 10kV新宾变065 新兴四线 | 2019-10-14 | 10kV新兴四线#1 | 10kV新兴四线#16 | 3.4519
400 | 10kV老城变255 永陡线 | 2000-10-18 | 10kV永陡线#1 | 10kV永陡线#395 | 62.7552
401 | 10kV木奇变143 新农七〇六线 | 2004-02-16 | 10kV新农七〇六线#1 | 10kV新农七〇六线#306 | 46.254
402 | 10kV大四平变547 大杨线 | 2017-02-26 | 10kV大杨线#1 | 10kV大杨线#295 | 47.1176
403 | 10kV苇子峪变12251苇二号线 | 2011-02-15 | 10kV苇二号线#1 | 10kV苇二号线#428 | 72.349
404 | 10kV苇子峪变12248下夹河线 | 2011-02-15 | 10kV下夹河线#1 | 10kV下夹河线#284 | 72.1394
405 | 10kV新宾变061 河北二线 | 2019-10-14 | 10kV河北二线#1 | 10kV河北二线#34 | 10.5681
406 | 10kV榆树变141 榆红线 | 2011-02-18 | 10kV榆红线#1 | 10kV榆红线#240 | 24.9125
407 | 10kV苇子峪变12249苇一号线 | 2022-11-05 | 10kV苇一号线#1 | 10kV苇一号线#219 | 27.0232
408 | 10kV老城变243 永四线 | 2003-03-06 | 10kV永四线#1 | 10kV永四线#298 | 57.7902
409 | 10kV旺清门变433 旺清门线 | 2002-01-05 | 10kV旺清门线#1 | 10kV旺清门线#387 | 40.9196
410 | 10kV上夹河变543 上西线 | 2002-11-14 | 10kV上西线#1 | 10kV上西线#204 | 22.2579
411 | 10kV新宾变041 新兴一线 | 2017-02-17 | 10kV新兴一线#1 | 10kV新兴一线#105 | 1.7089
412 | 10kV杨家变533 单元杨林线 | 2001-02-18 | 10kV单元杨林线#1 | 10kV单元杨林线#332 | 85.2545
413 | 10kV旺清门变435 旺南线 | 2002-01-05 | 10kV旺南线#1 | 10kV旺南线#234 | 44.1214
414 | 10kV南杂木变416 新农南聂线 | 2010-12-31 | 10kV新农南聂线#1 | 10kV新农南聂线#172 | 36.5989
415 | 10kV马架子变731 四方台线 | 2017-03-29 | 10kV四方台线#1 | 10kV四方台线#273 | 38.072
416 | 10kV老城变254 永驿线 | 2001-11-01 | 10kV永驿线#1 | 10kV永驿线#240 | 41.5537
417 | 10kV榆树变150 榆工线 | 2017-03-29 | 10kV榆工线#1 | 10kV榆工线#15 | 2.4219
418 | 10kV富江线 | 2023-08-21 | 10kV富江线#1 | 10kV富江线#213 | 39.8153
419 | 10kV富民线 | 2023-08-21 | 10kV富民线#1 | 10kV富民线#36 | 6.149
420 | 10kV大四平变548 小四平线 | 2001-03-14 | 10kV小四平线#1 | 10kV小四平线#85 | 7.2626
421 | 10kV南杂木变848 西南一线 | 2018-07-10 | 10kV西南一线#1 | 10kV西南一线#52 | 3.2713
422 | 10kV新宾变7066 新兴二线 | 2017-02-17 | 10kV新兴二线#1 | 10kV新兴二线#105 | 5.8779
423 | 10kV杨家变535 单元杨红线 | 2000-03-28 | 10kV单元杨红线#1 | 10kV单元杨红线#182 | 19.9979
424 | 10kV富旺联线 | 2023-08-21 | 10kV富旺联线#1 | 10kV富旺联线#204 | 12.2217
425 | 10kV马架子变741 民用线 | 2000-11-01 | 10kV民用线#1 | 10kV民用线#52 | 7.4908
426 | 10kV五一厂变1850 五苇线 | 2022-11-15 | 10kV五苇线#1 | 10kV五苇线#43 | 1.7068
427 | 10kV西山变658 西园二线 | 2018-07-10 | 10kV西园二线#1 | 10kV西园二线#37 | 3.2799
428 | 10kV新宾变042 新兴三线 | 2002-02-20 | 10kV新兴三线#1 | 10kV新兴三线#54 | 8.6217
429 | 10kV大四平变550 大马联线 | 2010-11-30 | 10kV大马联线#1 | 10kV大马联线#275 | 7.5442
430 | 10kV红庙子变143 红一号线 | 2002-02-15 | 10kV红一号线#1 | 10kV红一号线#274 | 49.243
431 | 10kV南杂木变415 五一厂线 | 2011-02-16 | 10kV五一厂线#1 | 10kV五一厂线#65 | 8.2915
432 | 10kV红庙子变434 红二号线 | 2002-02-15 | 10kV红二号线#1 | 10kV红二号线#391 | 54.14
433 | 10kV木奇变144 新农木下线 | 2004-10-16 | 10kV新农木下线#1 | 10kV新农木下线#417 | 97.9219
434 | 10kV榆树变151 榆岔线 | 2000-12-01 | 10kV榆岔线#1 | 10kV榆岔线#318 | 30.6389
435 | 10kV南杂木变412 南杂木二号线 | 2011-02-15 | 10kV南杂木二号线#1 | 10kV南杂木二号线#75 | 10.4808
436 | 10kV南台二线 | 2000-09-01 | 10kV南台二线#1 | 10kV南台二线#41 | 4.8984
437 | 10kV新抚二线 | 1998-09-01 | 10kV新抚二线#1 | 10kV新抚二线#22 | 3.9006
438 | 10kV榆南联线 | 2001-09-01 | 10kV榆南联线#1 | 10kV榆南联线#108 | 12.302
439 | 10kV榆中联线 | 2000-09-09 | 10kV榆中联线#1 | 10kV榆中联线#81 | 13.1625
440 | 10kV东十干线 | 2001-09-01 | 10kV东十干线#1 | 10kV东十干线#33 | 5.8591
441 | 10kV南平二线 （新抚） | 2000-09-01 | 10kV南平二线 （新抚）#1 | 10kV南平二线 （新抚）#44 | 3.5233
442 | 10kV榆青联线 | 2000-09-01 | 10kV榆青联线#1 | 10kV榆青联线#138 | 13.927
443 | 10kV道街干线 | 2000-09-01 | 10kV道街干线#1 | 10kV道街干线#57 | 3.2387
444 | 10kV中阳一线 | 2000-09-01 | 10kV中阳一线#1 | 10kV中阳一线#45 | 5.7133
445 | 10kV市内专线 | 2000-09-01 | 10kV市内专线#1 | 10kV市内专线#33 | 7.241
446 | 10kV中和一线 | 1998-09-01 | 10kV中和一线#1 | 10kV中和一线#43 | 4.4574
447 | 10kV电瓷干线 | 1990-09-01 | 10kV电瓷干线#1 | 10kV电瓷干线 榆金分线#63 | 17.2516
448 | 10kV裕民干线 | 2018-08-29 | 10kV裕民干线#1 | 10kV裕民干线#15 | 1.1132
449 | 10kV新抚一线 | 2000-09-01 | 10kV新抚一线#1 | 10kV新抚一线#23 | 4.5217
450 | 10kV福华北线 | 2000-09-01 | 10kV福华北线#1 | 10kV福华北线#49 | 4.453
451 | 10kV中天一线 | 2016-08-26 | 10kV中天一线#1 | 10kV中天一线 粮栈一分线#26 | 2.7133
452 | 10kV南大街一线 | 1998-08-01 | 10kV南大街一线#1 | 10kV南大街一线#15 | 1.2215
453 | 10kV榆新联线 | 2000-09-01 | 10kV榆新联线#1 | 10kV榆新联线#43 | 3.5607
454 | 10kV千金二线 | 2000-09-01 | 10kV千金二线#1 | 10kV千金二线#55 | 3.7539
455 | 10kV北台二线 | 1996-09-01 | 10kV北台二线#1 | 10kV北台二线#39 | 3.594
456 | 10kV水泥一线 | 1997-09-01 | 10kV水泥一线#1 | 10kV水泥一线#46 | 2.682
457 | 10kV民主专线 | 2002-09-01 | 10kV民主专线#1 | 10kV民主专线 民主路开关站 | 2.078
458 | 10kV中阳二线 | 2004-09-01 | 10kV中阳二线#1 | 10kV中阳二线#45 | 3.6747
459 | 10kV中天三线 | 2017-11-03 | 10kV中天三线#1 | 10kV中天三线#10 | 1.0823
460 | 10kV体育干线 | 2000-09-01 | 10kV体育干线#1 | 10kV体育干线#42 | 3.8232
461 | 10kV油库一线 | 1995-09-01 | 10kV油库一线#1 | 10kV油库一线#23 | 2.044
462 | 10kV油库二线 | 1997-09-01 | 10kV油库二线#1 | 10kV油库二线#43 | 0.3516
463 | 10kV中天二线 | 2016-08-28 | 10kV中天二线#1 | 10kV中天二线 粮栈二分线#26 | 3.5956
464 | 10kV千金一线 | 2000-09-01 | 10kV千金一线#1 | 10kV千金一线#55 | 3.847
465 | 10kV北台一线 | 2000-09-01 | 10kV北台一线#1 | 10kV北台一线#43 | 4.3758
466 | 10kV水泥二线 | 1995-09-01 | 10kV水泥二线#1 | 10kV水泥二线#36 | 1.7063
467 | 10kV油三污水 | 1995-09-01 | 10kV油三污水线#1 | 10kV油三污水线#79 | 3.9429
468 | 10kV大官二线 | 2001-09-01 | 10kV大官二线#1 | 10kV大官二线#40 | 1.9511
469 | 10kV演华联线 | 2008-09-01 | 10kV演华联线#1 | 10kV演华联线#86 | 6.3426
470 | 10kV南平一线 （新抚） | 2000-09-01 | 10kV南平一线 （新抚）#1 | 10kV南平一线 （新抚）#44 | 3.4026
471 | 10kV福中二线 | 1996-09-01 | 10kV福中二线#1 | 10kV福中二线#74 | 3.6989
472 | 10kV解放干线 | 2000-09-01 | 10kV解放干线#1 | 10kV解放干线#36 | 3.9508
473 | 10kV礼泉南线 | 2009-08-01 | 10kV礼泉南线#1 | 10kV礼泉南线#47 | 5.9292
474 | 10kV南大街二线 | 2000-09-27 | 10kV南大街二线#1 | 10kV南大街二线#15 | 3.0224
475 | 10kV榆林干线 | 2000-09-01 | 10kV榆林干线#1 | 10kV榆林干线#120 | 5.2192
476 | 10kV大官一线 | 2001-09-01 | 10kV大官一线#1 | 10kV大官一线#35 | 3.0401
477 | 10kV福南一线 | 2000-09-01 | 10kV福南一线#1 | 10kV福南一线#50 | 5.8395
478 | 10kV凤翔干线 | 1999-09-01 | 10kV凤翔干线#1 | 10kV凤翔干线#56 | 3.2564
479 | 10kV礼泉北线 | 1998-09-01 | 10kV礼泉北线#1 | 10kV礼泉北线#55 | 8.7111
480 | 10kV西七干线 | 2000-09-01 | 10kV西七干线#1 | 10kV西七干线#38 | 4.5516
481 | 10kV华山干线 | 2003-09-01 | 10kV华山干线#1 | 10kV华山干线#85 | 8.1778
482 | 10kV福南二线 | 2000-09-01 | 10kV福南二线#1 | 10kV福南二线#50 | 5.3133
483 | 10kV民建干线 | 2002-09-01 | 10kV民建干线#1 | 10kV民建干线#55 | 8.5786
484 | 10kV福华南线 | 2000-09-01 | 10kV福华南线#1 | 10kV福华南线#69 | 5.2654
485 | 10kV南台一线 | 2000-09-01 | 10kV南台一线#1 | 10kV南台一线#41 | 3.4944
七、10千伏70条电缆线路保护区
序号 | 电压等级（kV） 及电力设施名称 | 投运时间 | 起点位置 | 终点位置 | 线路长度（km）
1 | 10kV城东二线 | 2001-07-09 | 66kV城东变 | 10kV城东二线 #3环网箱 | 7.381
2 | 10kV富城二线 | 2016-06-02 | 66kV顺城变 | 10kV富城二线 #6环网箱 | 9.725
3 | 10kV顺丰二线 | 2014-12-10 | 66kV顺城变 | 10kV顺丰二线 #7环网箱 | 6.614
4 | 10kV新春二线 | 2018-09-28 | 66kV长春变 | 10kV新春二线 #1环网箱 | 0.5
5 | 10kV新春一线 | 2018-09-25 | 66kV长春变 | 10kV新春一线 #1环网箱 | 0.5
6 | 10kV顺丰一线 | 2014-12-10 | 66kV顺城变 | 10kV顺丰一线 #7环网箱 | 6.395
7 | 10kV城东一线 | 2001-06-11 | 66kV城东变 | 10kV城东一线 #3环网箱 | 6.891
8 | 10kV城东三线 | 2007-07-16 | 66kV城东变 | 10kV城东三线 一方块开关站 | 4.332
9 | 10kV詹恒二线 | 2017-07-13 | 66kV詹家变 | 10kV詹恒二线 #1环网箱 | 2.238
10 | 10kV石化城二线 | 2013-01-15 | 66kV顺城变 | 10kV石化城二线 二十四方块开关站 | 3.1
11 | 10kV花园二线 | 2000-08-20 | 66kV新城变 | 10kV花园二线 #3环网箱 | 2.974
12 | 10kV城东四线 | 2001-07-02 | 66kV城东变 | 10kV城东四线 十方块开关站 | 8.288
13 | 10kV詹恒一线 | 2017-07-13 | 66kV詹家变 | 10kV詹恒一线 #1环网箱 | 1.547
14 | 10kV石化城一线 | 2013-01-15 | 66kV顺城变 | 10kV石化城一线 二十四方块开关站 | 0.638
15 | 10kV花园一线 | 2000-08-20 | 66kV新城变 | 10kV花园一线 #3环网箱 | 2.838
16 | 10kV富城一线 | 2015-06-26 | 66kV顺城变 | 10kV富城一线 #6环网箱 | 8.633
17 | 10kV锦兴二线 | 2017-12-14 | 66kV锦桥变 | 10kV锦兴二线 #2环网箱 | 0.3
18 | 10kV锦兴一线 | 2017-12-14 | 66kV锦桥变 | 10kV锦兴一线 #3环网箱 | 1.619
19 | 10kV和裕线 | 2009-01-21 | 220kV和平变 | 10kV和裕线 #2环网箱 | 0.867
20 | 10kV玫瑰二线 | 2008-07-01 | 66kV光明变 | 10kV玫瑰二线#15 | 0.83
21 | 10kV建昌一线8644 | 2017-01-31 | 66kV光明变 | 10kV建昌一线#5 | 2.04
22 | 10kV玫瑰一线 | 2008-07-01 | 66kV光明变 | 10kV玫瑰一线 #14环网箱 | 1.655
23 | 10kV建昌二线8661 | 2017-01-31 | 66kV光明变 | 10kV建昌二线#5 | 2.765
24 | 10kV光裕线 | 2009-01-21 | 66kV光明变 | 10kV光裕线 #3环网箱 | 2.451
25 | 10kV绥阳干线 | 2024-12-30 | 66kV东洲变 | 10kV绥阳干线#1 | 0.78
26 | 10kV张环干线 | 2021-03-01 | 66kV张甸变 | 10kV张环干线 #1环网箱 | 1
27 | 10kV伊科思二线 | 2019-06-14 | 66kV张甸变 | 10kV伊科思二线 #1环网箱 | 0.5
28 | 10kV华农联线 | 2008-09-01 | 66kV华山变 | 10kV华农联线 月牙分线#2环网箱 | 2.316
29 | 10kV天华干线 | 2017-11-03 | 66kV天水变 | 10kV天华干线 #1环网箱 | 0.476
30 | 10kV水源专线 | 2002-03-01 | 66kV华山变 | 10kV水源专线 #5环网箱 | 2.34
31 | 10kV天裕一线 | 2016-05-06 | 66kV天水变 | 10kV天裕一线新 裕路开关站 | 2.55
32 | 10kV天裕二线 | 2014-12-04 | 66kV天水变 | 10kV天裕二线 新裕路开关站 | 2.503
33 | 10kV永安一线 | 2023-08-08 | 66kV中新变 | 10kV永安一线 #1环网箱 | 0.25
34 | 10kV六道街二线 | 2017-11-07 | 66kV新抚变 | 10kV福华南线#33 | 0.32
35 | 10kV永安二线 | 2023-08-08 | 66kV中新变 | 10kV永安二线 #1环网箱 | 0.135
36 | 10kV东一路干线 | 2021-01-22 | 66kV天水变 | 10kV东一路干线 #1环网箱 | 0.9
37 | 10kV东三专线 | 2003-09-01 | 66kV中新变 | 10kV东三专线 东三路开关站 | 2.041
38 | 10kV六道街一线 | 2003-05-01 | 66kV新抚变 | 10kV道街干线#33 | 0.417
39 | 10kV千西干线 | 2003-05-01 | 66kV新抚变 | 10kV千金一线#27 | 4.191
40 | 10kV千东干线 | 2003-05-01 | 66kV新抚变 | 10kV千金二线#18 | 4.378
41 | 10kV东六专线 | 2002-09-01 | 66kV中新变 | 10kV东六专线 东六路开关站 | 3.465
42 | 10kV福中一线 | 1996-09-01 | 66kV福民变 | 10kV福中一线 中央大街开关站 | 1.363
43 | 10kV中央专线 | 2003-09-01 | 66kV中新变 | 10kV中央专线 中央大街开关站 | 1.607
44 | 10kV天朗一线 | 2013-05-01 | 66kV新抚变 | 10kV天朗一线 天朗国际开关站 | 1.141
45 | 10kV天朗二线 | 2013-05-01 | 66kV新抚变 | 10kV天朗二线 天朗国际开关站 | 1.168
46 | 10kV嘉园一线 | 2007-09-01 | 66kV新抚变 | 10kV嘉园一线 #2环网箱 | 3.002
47 | 10kV嘉园二线 | 2007-09-01 | 66kV新抚变 | 10kV嘉园二线 #1环网箱 | 4.818
48 | 10kV浑河城一线 | 2019-05-31 | 66kV砂石变 | 10kV浑河城一线 #1环网箱 | 2.7
49 | 10kV亿丰干线 | 2013-11-30 | 66kV刘尔变 | 10kV亿丰干线 #1环网箱 | 3.261
50 | 10kV总部二线 | 2013-11-29 | 66kV刘尔变 | 10kV总部二线 #1开关站 | 3.225
51 | 10kV开发区三线 | 2016-09-01 | 66kV李开变 | 10kV开发区三线 #2环网箱 | 2.608
52 | 10kV核心一线 | 2015-01-28 | 66kV刘尔变 | 10kV核心一线 #1开关站 | 6.161
53 | 10kV刘同一线 | 2015-07-08 | 66kV刘尔变 | 66kV同城变 | 2
54 | 10kV锦河二线 | 2023-11-28 | 66kV锦桥变 | 10kV锦河二线 #2环网箱 | 1.501
55 | 10kV刘方一线 | 2013-11-29 | 66kV刘尔变 | 66kV四方变 | 8.2
56 | 10kV浑河城二线 | 2019-05-31 | 66kV砂石变 | 10kV浑河城二线 #1环网箱 | 3.1
57 | 10kV刘尔一线 | 2014-02-02 | 66kV刘尔变 | 10kV刘尔一线 #4环网箱 | 4.034
58 | 10kV开发区四线 | 2016-09-01 | 66kV李开变 | 10kV开发区四线 #2环网箱 | 1.26
59 | 10kV核心二线 | 2015-01-28 | 66kV刘尔变 | 10kV核心二线 #1开关站 | 5.609
60 | 10kV总部一线 | 2013-11-29 | 66kV刘尔变 | 10kV总部一线 #1开关站 | 1.08
61 | 10kV海岸干线 | 2010-03-01 | 66kV锦桥变 | 10kV海岸干线 #5环网箱 | 1.545
62 | 10kV刘方二线 | 2013-11-29 | 66kV刘尔变 | 66kV四方变 | 9.03
63 | 10kV北湖干线 | 2015-03-10 | 66kV刘尔变 | 10kV北湖干线 #4环网箱 | 3.212
64 | 10kV锦河一线 | 2023-11-28 | 66kV锦桥变 | 10kV锦河一线 #2环网箱 | 1.501
65 | 10kV金风干线 | 2015-03-10 | 66kV同城变 | 10kV金风干线 #5环网箱 | 4.059
66 | 10kV锦海干线 | 2010-03-01 | 66kV锦桥变 | 10kV锦海干线 #8环网箱 | 6.23
67 | 10kV科研一线 | 2023-11-29 | 66kV中兴街变 | 10kV科研一线 金属研究所开关站 | 2
68 | 10kV刘尔二线 | 2014-02-02 | 66kV刘尔变 | 10kV刘尔二线 #4环网箱 | 3.34
69 | 10kV腾远二线 | 2014-05-07 | 66kV刘尔变 | 10kV腾远二线 #3环网箱 | 3.02
70 | 10kV腾远一线 | 2014-05-07 | 66kV刘尔变 | 10kV腾远一线 #3环网箱 | 3.703